## HERZ szerelvények
Árjegyzék (2025.08.01.-től)
A HERZ szerelvényekről
| cikkszám | megnevezés | listaár
ÚJDONSÁG
HERZ ROZSDAMENTES OSZTÓ-GYŰJTŐK, külön lapon
| F400639 | Herz Kombiszelep és térfogatáram szabályozó DN15 GG25, km., kvs1,6 | 306133
| F400640 | Herz Kombiszelep és térfogatáram szabályozó DN15 GG25, km., kvs2,5 | 306128
| F400641 | Herz Kombiszelep és térfogatáram szabályozó DN15 GG25, km., kvs4,0 | 306128
| F400642 | Herz Kombiszelep és térfogatáram szabályozó DN20 GG25, km., kvs6,3 | 345224
| F400648 | Herz Kombiszelep és térfogatáram szabályozó DN200 UHF 87,5-350 m3/h | 4461709
| F400656 | Herz Kombiszelep DN125 HF 37,5-150 | 937938
| F400657 | Herz Kombiszelep DN150 HF 50-200 | 1001435
| F400658 | Herz Kombiszelep DN200 | 1001437
| F400659 | Herz Kombiszelep DN250 HF 102,5-410 | 4594075
| F400662 | Herz Kombiszelep DN50 3,75-15 | 306133
| F400663 | Herz Kombiszelep DN65 5-20 | 317526
| F400664 | Herz Kombiszelep DN80 9-36 | 361494
| F400665 | Herz Kombiszelep DN100 kvs125 | 390811
| F400666 | Herz Kombiszelep DN125 22,5-90 | 924915
| F400667 | Herz Kombiszelep DN150 36,25-145 | 988413
| F400668 | Herz Kombiszelep DN200 52,5-210 m3/h | 4266310
| F400671 | Herz Kombiszelep karimás DN15kvs2,5 0,25-1,2 m3/h | 270940
| F400672 | Herz Kombiszelep karimás DN15kvs4,0 0,4-2 m3/h | 270940
| F400673 | Herz Kombiszelep karimás DN25kvs6,3 0,6-3 m3/h | 330932
| F400674 | Herz Kombiszelep karimás DN32kvs12 1,3-6,5 m3/h | 360588
| F400675 | Herz Kombiszelep karimás DN40kvs20,0 2,6-11 m3/h | 384942
| F400680 | Herz Kombiszelep karimás DN50kvs32 3,2-16 m3/h | 425945
| F400681 | Herz Kombiszelep karimás DN65kvs50,0 6-28 m3/h | 736612
| F400682 | Herz Kombiszelep karimás DN80kvs80,0 8-40 m3/h | 808493
| F400683 | Herz Kombiszelep karimás DN100kvs125,0 12,6-63 m3/h | 993832
| F400684 | Herz Kombiszelep karimás DN125kvs180,0 16-80 m3/h | 1131556
| F400693 | Herz Kombiszelep karimás DN25kvs8,0 0,8-4 m3/h | 330932
| F400694 | Herz Kombiszelep karimás DN32kvs12,0 | 375011
| F400696 | Herz Kombiszelep DN50 kvs=32, PN25, 130°C | 589385
| F400707 | Nyomáskülönbség sz. DN65 10-40 kPa | 405089
| F400708 | Nyomáskülönbség sz. DN80 10-40 kPa | 486103
| F400709 | Nyomáskülönbség sz. DN100 10-40 kPa | 567132
| F400717 | Nyomáskülönbség sz. DN65 20-80 kPa | 405089
| F400718 | Nyomáskülönbség sz. DN80 20-80 kPa | 486103
| F400719 | Nyomáskülönbség sz. DN100 20-80 kPa | 567132
| F400720 | Nyomáskülönbség-szabályozó DN125 20-80 kPa, kvs=190 | 792241
| F400721 | Nyomáskülönbség sz. DN150 20-80 kPa, kvs270 | 874142
| F400726 | Nyomáskülönbség-szabályozó DN50 50-150 kPa, kvs=39,18 | 329937
| F400727 | Nyomáskülönbség sz. DN65 50-150 kPa | 405089
| F400728 | Nyomáskülönbség sz. DN80 50-150 kPa | 382005
| F400729 | Nyomáskülönbség-szabályozó DN100 50-150 kPa, kvs=96 | 394382
| F400730 | Nyomáskülönbség sz. DN125 50-150 kPa | 992475
| F400731 | Nyomáskülönbség sz. DN150 50-150 kPa | 1080509
| F400732 | Nyomáskülönbség-szabályozó DN200 50-150 kPa, kvs=654 | 2138072
| F400738 | Nyomáskülönbség sz. DN80 HF 20-80 kPa | 561792
| F403501 | Herz Egyutú sz. karimás DN15kvs1 | 95214
| F403503 | Herz Egyutú sz. karimás DN25kvs6,3 | 117766
| F403504 | Herz Egyutú sz. karimás DN32kvs16 | 132357
| F403505 | Herz Egyutú sz. karimás DN40kvs25 | 146270
| F403506 | Herz Egyutú sz. karimás DN50kvs40 | 172760
| F403507 | Herz Egyutú sz. karimás DN65kvs63 | 229401
| F403508 | Herz Egyutú sz. karimás DN80kvs100 | 277471
| F403509 | Herz Egyutú sz. karimás DN100kvs160 | 373993
| F403510 | Herz Egyutú sz. karimás DN125kvs250 | 454376
| F403511 | Herz Egyutú sz. karimás DN15kvs1,6 | 95212
| F403513 | Herz Egyutú sz. karimás DN25kvs10 | 117766
| F403516 | HERZ Egyutú szelep karimás DN50 kvs40 PN16 | 227979
| F403521 | Herz Egyutú sz. karimás DN15kvs2,5 | 95212
| F403531 | Herz Egyutú sz. karimás DN15kvs4 | 95212
| F403541 | Herz Egyutú sz. karimás DN150kvs330 | 559308
| F403550 | Herz Egyutú karimás szelep DN125 kvs250 | 731338
| F403552 | Herz Egyutú karimás szelep DN150 kvs330 | 807886
| F403701 | Herz Háromj. sz. karimás DN15kvs1 | 110369
| F403703 | Herz Háromj. sz. karimás DN25kvs6,3 | 133907
| F403704 | Herz Háromj. sz. karimás DN32kvs16,0 | 152266
| F403705 | Herz Háromj. sz. karimás DN40kvs25,0 | 169050
| F403706 | HERZ háromjáratú szabályozó szelep, karimás DN50 kvs40,0 | 202980
| F403707 | Herz Háromj. sz. karimás DN65kvs63,0 | 260941
| F403708 | Herz Háromj. sz. karimás DN80kvs100,0 | 314776
| F403709 | Herz Háromj. sz. karimás DN100kvs160 | 415151
| F403710 | Herz Háromj. sz. karimás DN125kvs250 | 519077
| F403711 | Herz Háromj. sz. karimás DN15kvs1,6 | 110370
| F403713 | Herz Háromj. sz. karimás DN25kvs10,0 | 133908
| F403716 | HERZ háromjáratú szabályozó szelep, karimás DN50, kvs=40,0 | 250254
| F403721 | Herz Háromj. sz. karimás DN15kvs2,5 | 110370
| F403731 | Herz Háromj. sz. karimás DN15kvs4 | 110370
| F403741 | Herz Háromj. sz. karimás DN150kvs330 | 632014
| F630701 | Impulzuscső F4007__-hez | 13679
| F771281 | Herz Állítóm AC 230 V 500N; 2,3 pont | 128063
| F771282 | Herz állítómű AC 230V 2/3 pont szabályozás, 1000N | 168516
| F771283 | Herz Állítómű AC 230V 1500N; 2,3 pont | 218112
| F771284 | Herz Állítómű AC 230V2500N; 2,3 pont | 335181
| F771285 | Herz Állítómű AC 230V 12000N; 2,3 pont | 1735404
| F771290 | Herz állítómű AC/DC 24 V 500N, DC 0-10V | 132516
| F771291 | Herz állítómű 24V folyamatos szabályozás AC/DC 1000N DC0-10V | 175573
| F771292 | Herz Állítómű AC/DC 24 V 2500N; DC0-10V | 348909
| F771293 | Herz Állítómű AC/DC 24 V 1500N; DC0-10V | 234480
| F771294 | Herz Állítómű AC 24 V 12000N; DC0-10V | 2241338
| F771295 | Herz Állítómű AC/DC 24 V 500N; 2,3 pont | 123577
| F771296 | Herz állítómű 24V 2/3 pont szabályozás AC/DC 1000N | 168516
| F771297 | Herz Állítómű AC/DC 24 V 1500N; 2,3 pont | 217995
| F771298 | Herz Állítómű AC/DC 24 V 2500N; 2,3 pont | 335181
| F779341 | Hőmérséklet érz.csőbe hely-hez 100 mm NTC,CTS-1 | 39440
| F779360 | Külső hőmérséklet érzékelő STS | 15487
| F779370 | Mikroprocesszoros szabályozó F100 | 192618
| 1280195 | Termosztatikus biztonsági szelep 3/4" | 35113
| 1266204 | Y-vízszűrő DN32 | 12661
| 1266205 | Y-vízszűrő DN40 | 14890
| 1266206 | Y-vízszűrő DN50 | 22697
| 1762391 | HERZ TS-V -SMART dinamikus termosztatikus szelep egyenes kivitel 1/2" | 14060
| 1762491 | HERZ TS-V -SMART dinamikus termosztatikus szelep sarok kivitel 1/2" | 14385
| 1762891 | HERZ TS-V -SMART dinamikus termosztatikus szelep speciális sarok kivitel 1/2" | 14810
#VALUE! | 1863552 | HERZ dinamikus szabályozó szett 20 kPa | 70300
| 1863553 | HERZ dinamikus szabályozó szett 35 kPa | 75250
| 1010021 | H-3000 takaró fehér RAL9010 | 5997
| 1010022 | H-3000 takaróelem fehér RAL9016 | 5997
| 1011502 | H-3000 takaróelem fehér | 6033
| 1011503 | H-3000 takaróelem króm | 8279
| 1011021 | H-VUA-50 fedőburkolat (fehér) | 5941
| 1011041 | H-VUA-50 fedőburkolat (króm) | 8438
| 1011221 | H-VUA-40 fedőburkolat (fehér) | 5941
| 1011241 | H-VUA-40 fedőburkolat (króm) | 8740
| 1025601 | Tömlővég csatlakozó adapter RL-5, H-3000-hez | 9268
| 1026909 | Csatlakozó közcsavar impulzusvezetékhez 1/8" - 1/8" | 919
| 1026919 | Csatlakozó közcsavar impulzusvezetékhez 1/8" - 1/4" | 2049
| 1027000 | Ürítő szelep 3/8" | 5609
| 1027009 | Ürítő szelep 1/4" | 2650
| 1027109 | Ürítő szelep 1/4" | 1235
| 1027200 | Záródugó 3/8" | 1153
| 1027209 | Záródugó 1/4" | 951
| 1027300 | Záródugó 3/8" | 837
| 1027309 | Záródugó 1/4" | 451
| 1027500 | Űrítőszelep 3/8" | 4475
| 2027509 | Űrítőszelep 1/4" | 4475
| 1027600 | Űrítőszelep 3/8" | 4283
| 1027609 | Űrítőszelep 1/4" | 4283
| 1028009 | Mérőcsonk 1/4" | 2427
| 1028209 | Mérőcsonk sarok 1/4" | 2447
| 1028309 | Mérőcsonk 1/4" | 3258
| 1028400 | Nyomásmérő-szett | 32161
| 1028401 | Mérőcsonk 1/4" | 2143
| 1028402 | Mérőcsonk 1/4" | 2143
| 1028403 | Strömax mérőcsonk, impulusvezeték csatlakozóval, kék, visszatérő oldal 1/4" | 7890
| 1028404 | Strömax mérőcsonk, impulusvezeték csatlakozóval, piros, előremenő oldal 1/4" | 7890
| 1028422 | HERZ mérőcsonk leeresztővel | 4460
| 1067415 | Támhüvely 15mm | 330
| 1067418 | Támhüvely 18mm | 330
| 1067422 | Támhüvely 22mm | 593
| 1100102 | Calis T-idom | 6312
| 1300101 | Kónuszos közdarab | 1048
| 1300210 | Tömítés H-3000 | 1787
| 1300211 | Lapostömítés HERZ 3000-hez 2001 utáni kiv.hez, 2db/cs. | 287
| 1300212 | Csatl.közcsavar lapostömítésű O gyűrűvel 2 db/csomag | 4819
| 1300221 | HERZ csatlakozó csavarzat lapos tömítéssel 1 szett 2 db | 1774
| 1300231 | Közcsavar 1/2"-3/4" k. H-3000 | 2200
| 1300239 | Közcsavar 1/2"-3/4" k. H-3000 | 3354
| 1300350 | Dupla takarórózsa 50mm | 1447
| 1300415 | Kiegyenlítő adapter 3/4" (2db) | 3739
| 1300422 | X-keresztcsatl. M22xM22-40mm (2db) | 7111
| 1300434 | X-keresztcsatl. 3/4"x3/4"-40-55mm (2db) | 7111
| 1300444 | X-keresztcsatl. 3/4"x3/4"-40mm (2db) | 7111
| 1301011 | Kiegyenlítő adapter 1/2" | 3606
| 1301111 | Hosszkiegyenlítő adapter 1/2" | 3606
| 1303001 | Átkapcsolható csatlakozó-szett kétcsöves üzemre | 38686
| 1303301 | Dupla csatlakozó-szett | 14622
| 1303302 | Dupla csatlakozó-szett | 15504
| 1304101 | H-3000 RL-4 elzáró-szelep kétcsöves üzemre egyenes | 4498
| 1304201 | H-3000 RL-4 elzáró-szelep kétcsöves üzemre sarok | 4498
| 1306101 | H-3000 RL-4 elzáró-szelep kétcsöves üzemre egyenes | 4498
| 1306201 | H-3000 RL-4 elzáró-szelep kétcsöves üzemre sarok | 4498
| 1306601 | H-3000 Bypass-test egyenes 3/4" cs. | 12422
| 1306602 | calis T-idom | 12420
| 1306611 | H-3000 Bypass-test sarok 3/4" cs. balos | 12422
| 1306612 | H-3000 Bypass-test sarok 1/2" cs. balos | 12420
| 1306621 | H-3000 Bypass-test sarok 3/4" cs. jobbos | 12422
| 1306622 | H-3000 Bypass-test sarok 1/2" cs. Jobbos | 12420
| 1316601 | H-3000 Bypass-test egyenes 3/4" cs. fix 50% | 10839
| 1316602 | H-3000 Bypass-test egyenes 1/2" cs. fix 50% | 10833
| 1316611 | H-3000 Bypass-test sarok 3/4" cs. fix 50% | 10839
| 1316612 | H-3000 Bypass-test sarok 1/2" cs. fix 50% | 10833
| 1340434 | Keresztidom "X" 50mm | 9872
| 1343711 | H-3000 RL-4 elzáró-szelep kétcsöves üzemre egyenes | 4498
| 1344811 | H3000 RL-4 elzáró-szelep kétcsöves üzemre sarok | 4498
| 1346601 | H-3000 Bypass-test egyenes 3/4" cs. | 8750
| 1346602 | H-3000 Bypass-test egyenes 1/2" cs. | 10140
| 1346611 | H-3000 Bypass-test sarok 1/2" cs. | 8750
| 1346612 | H-3000 Bypass-test sarok 3/4" cs. | 10140
| 1369191 | H-3000 term.szeleppel egyenes 3/4" cs. kétcs. | 12033
| 1369291 | H-3000 term.szeleppel egyenes 1/2" cs. kétcs. | 12705
| 1369391 | H-3000 term.szeleppel sarok 3/4" cs. kétcs. | 12353
| 1369481 | H-3000 termosztatikus szeleppel kétcsöves S előbeállítható | 12850
| 1369491 | H-3000 term.szeleppel sarok 1/2" cs. kétcs. | 13016
| 1372301 | RL1 visszatérő csav. egyenes 1/2" kisell. | 10663
| 1372302 | RL1 visszatérő csav. egyenes 3/4" kisell. | 11945
| 1372303 | RL1 visszatérő csav. egyenes 1" kisell. | 22769
| 1372311 | RL1 visszatérő csav. egyenes 1/2" 3/4" cs. | 3505
| 1372340 | RL1 visszatérő csav. egyenes 3/8" | 3801
| 1372341 | RL1 visszatérő csav. egyenes 1/2" | 3428
| 1372342 | RL1 visszatérő csav. egyenes 3/4" | 5108
| 1372401 | RL1 visszatérő csav. sarok 1/2" kisell. | 10663
| 1372402 | RL1 visszatérő csav. sarok 3/4" kisell. | 11945
| 1372403 | RL1 visszatérő csav. sarok 1" kisell. | 22769
| 1372437 | RL1 visszatérő csav. sarok 1/2" 3/4" cs. | 2737
| 1372440 | RL1 visszatérő csav. sarok 3/8" | 3801
| 1372441 | RL1 visszatérő csav. sarok 1/2" | 3428
| 1372442 | RL1 visszatérő csav. sarok 3/4" | 5108
| 1372541 | Visszatérő csavarzat egyenes "DE LUXE" króm | 27267
| 1372544 | Visszatérő csavarzat egyenes "DE LUXE" fehér | 27267
| 1372549 | Visszatérő csavarzat egyenes "DE LUXE" matt fekete | 27267
| 1372641 | Visszatérő csavarzat sarok "DE LUXE" króm | 27267
| 1372643 | Visszatérő csavarzat sarok "DE LUXE" arany | 27267
| 1372644 | Visszatérő csavarzat sarok "DE LUXE" fehér | 27267
| 1372649 | Visszatérő csavarzat sarok "DE LUXE" matt fekete | 27267
| 1373311 | RL1* 1/2" Visszatérő elzáró E. (km) | 4127
| 1373701 | RL1 visszatérő csav. egyenes 1/2" 3/4"-3/4" cs. | 3648
| 1374101 | H-3000 RL-1 elzáró-szelep kétcsöves üzemre egyenes | 3501
| 1374201 | H-3000 RL-1 elzáró-szelep kétcsöves üzemre sarok | 3324
| 1374801 | RL1 visszatérő csav. sarok 1/2" 3/4" cs. | 3351
| 1376101 | H-3000 RL-1 elzáró-szelep kétcsöves üzemre egyenes | 3501
| 1376201 | H-3000 RL-1 elzáró-szelep kétcsöves üzemre sarok | 3324
| 1376601 | H-3000 Bypass-test egyenes 3/4" cs. 100% | 6681
| 1376602 | H-3000 Bypass-test egyenes 1/2" cs. 100% | 6678
| 1376611 | H-3000 Bypass-test sarok 3/4" cs. 100% | 6681
| 1376612 | H-3000 Bypass-test sarok 1/2" cs. 100% | 6678
| 1376621 | HERZ 3000 Kétcsöves-csatlakozó szeleptest, egyenes H blokk | 5176
| 1376641 | HERZ 3000 Kétcsöves-csatlakozó szeleptest, sarok H blokk | 5176
| 1376682 | Bypass egycs G3/4-egyenes R1/2 | 10988
| 1379192 | H-3000 term.szeleppel egyenes 3/4" cs. egycs. | 11318
| 1379292 | H-3000 term.szeleppel egyenes 1/2" cs. egycs. | 11214
| 1379392 | H-3000 term.szeleppel sarok 3/4" cs. egycs. | 10849
| 1379492 | H-3000 term.szeleppel sarok 1/2" cs. egycs. | 11214
| 1379891 | H-3000 term.szeleppel egyenes 1/2" kétcsöves M30x1,5 | 13229
| 1379892 | H-3000 term.szeleppel egyenes 1/2" kétcsöves M30x1,5 | 11681
| 1379991 | H-3000 term.szeleppel sarok 1/2" kétcsöves M30x1,5 | 13436
| 1379992 | H-3000 term.szeleppel sarok 1/2" egycsöves M30x1,5 | 11681
| 1392300 | RL5 visszatérő csav. egyenes 3/8" | 4750
| 1392301 | RL5 visszatérő csav. egyenes 1/2" | 4750
| 1392302 | RL5 visszatérő csav. egyenes 3/4" | 6410
| 1392400 | RL5 visszatérő csav. sarok 3/8" | 4750
| 1392401 | RL5 visszatérő csav. sarok 1/2" | 4750
| 1392402 | RL5 visszatérő csav. sarok 3/4" | 6410
| 1393711 | RL5 visszatérő csav. egyenes 1/2" 3/4" cs. | 4417
| 1394201 | RL5 visszatérő csav. sarok 1/2" M22 cs. | 4228
| 1394811 | RL5 visszatérő csav. sarok 1/2" 3/4" cs. | 4743
| 1400001 | Mérőtoldat 1/2" | 8734
| 1400002 | Mérőtoldat 3/4" | 11213
| 1400003 | Mérőtoldat 1" | 12613
| 1400004 | Mérőtoldat 5/4" | 17144
| 1400005 | Mérőtoldat 6/4" | 23657
| 1400006 | Mérőtoldat 2" | 27578
| 1400011 | Mérőtoldat LF 1/2" | 9338
| 1400101 | Strang aut. szabályozó Ná 1/2" | 81583
| 1400102 | Strang aut. szabályozó Ná 3/4" | 90632
| 1400103 | Strang aut. szabályozó Ná 1" | 91836
| 1400104 | Strang aut. szabályozó Ná 5/4" | 154207
| 1400113 | Strang aut. szabályozó Ná 1" | 103891
| 1400121 | HERZ-TérfogatáramkorlátozóDN15 | 52861
| 1400122 | HERZ-TérfogatáramkorlátozóDN20 | 56334
| 1400123 | HERZ-TérfogatáramkorlátozóDN25 | 81919
| 1400124 | HERZ-TérfogatáramkorlátozóDN32 | 112654
| 1400125 | HERZ-TérfogatáramkorlátozóDN40 | 122887
| 1400126 | HERZ-TérfogatáramkorlátozóDN50 | 149565
| 1400210 | Csere kijelző 4002/4202 Nyomáskülönbség-szabályozóhoz | 3861
| 1400221 | Nyomáskülönbség szab.FIX 4002 | 46982
| 1400222 | Nyomáskülönbség szab.FIX 4002 | 46155
| 1400223 | Nyomáskülönbség szab.FIX 4002 | 72719
| 1400224 | Nyomáskülönbség szab.FIX 4002 | 100101
| 1400225 | Nyomáskülönbség szab.FIX 4002 | 109297
| 1400226 | Nyomáskülönbség szab.FIX 4002 | 132906
| 1400231 | HERZ Nyomáskülönbség-szabályozó DN15 50-150 kPa, 50-1500 l/h | 64444
| 1400232 | HERZ Nyomáskülönbség-szabályozó DN20 50-150 kPa, 100-1900 l/h | 69661
| 1400233 | HERZ Nyomáskülönbség-szabályozó DN25 50-150 kPa, 150-4000 l/h | 101394
| 1400234 | HERZ Nyomáskülönbség-szabályozó DN32 50-150 kPa, 200-5200 l/h | 139321
| 1400235 | HERZ Nyomáskülönbség-szabályozó DN40 50-150 kPa, 500-8000 l/h | 151928
| 1400236 | HERZ Nyomáskülönbség-szabályozó DN50 50-150 kPa, 500-9000 l/h | 184965
| 1400241 | Nyomáskülönbség szab.5-30 kPa | 54020
| 1400242 | Nyomáskülönbség szab.5-30 kPa | 57578
| 1400243 | Nyomáskülönbség szab.5-30 kPa | 83717
| 1400244 | Nyomáskülönbség szab.5-30 kPa | 115121
| 1400245 | Nyomáskülönbség szab.5-30 kPa | 125574
| 1400246 | Nyomáskülönbség szab.5-30 kPa | 152844
| 1400261 | Nyomáskülönbség szab.25-60 kPa | 58585
| 1400262 | Nyomáskülönbség szab.25-60 kPa | 63322
| 1400263 | Nyomáskülönbség szab.25-60 kPa | 92103
| 1400264 | Nyomáskülönbség szab.25-60 kPa | 126639
| 1400265 | Nyomáskülönbség szab.25-60 kPa | 138134
| 1400266 | Nyomáskülönbség szab.25-60 kPa | 168122
| 1400271 | HERZ Nyomáskülönbség-szabályozó DN15 45-80 kPa | 61628
| 1400272 | HERZ Nyomáskülönbség-szabályozó DN20 45-80 kPa | 66626
| 1400273 | HERZ Nyomáskülönbség-szabályozó DN25 45-80 kPa | 96904
| 1400274 | HERZ Nyomáskülönbség-szabályozó DN32 45-80 kPa | 133243
| 1400275 | HERZ Nyomáskülönbség-szabályozó DN40 45-80 kPa | 145372
| 1400276 | HERZ Nyomáskülönbség-szabályozó DN50 45-80 kPa | 176894
| 1400297 | Csererugó 5-30 kPa | 718
| 1400298 | Csererugó 25-60 kPa | 928
| 1400299 | Csererugó 45-80 kPa | 2143
| 1400280 | Impulzusvezeték 2m | 6818
| 1400281 | Nyomáskülönb.szab.FIX TS 4002 | 49365
| 1400282 | Nyomáskülönb.szab.FIX TS 4002 | 74385
| 1400283 | Nyomáskülönb.szab.FIX TS 4002 | 76200
| 1400284 | Nyomáskülönb.szab.FIX TS 4002 | 105154
| 1400285 | Nyomáskülönb.szab.FIX TS 4002 | 114638
| 1400286 | Nyomáskülönb.szab.FIX TS 4002 | 139542
| 1400299 | Csererugó 45-80 kPa | 2143
| 1400431 | Túláramszelep egyenes Ná 1/2" | 19959
| 1400432 | Túláramszelep 3/4" egyenes | 19972
| 1400441 | Túláramszelep 1/2" sarok | 19959
| 1400442 | Túláramszelep 3/4" sarok | 19972
| 1400601 | Beállítókulcs a 4001, 4002-höz | 2381
| 1400602 | Beállitókulcs 4001,4002,4006 | 1383
| 1400611 | Kombiszelep és térfogatáram szabályozó | 45388
| 1400612 | Kombiszelep és térfogatáram szabályozó | 47949
| 1400613 | Kombiszelep és térfogatáram szabályozó | 50955
| 1400614 | Kombiszelep és térfogatáram szabályozó | 67096
| 1400615 | Kombiszelep és térfogatáram szabályozó | 83872
| 1400616 | Kombiszelep és térfogatáram szabályozó | 87076
| 1400620 | Kombiszelep és térfogatáram korlátozóNA15 LF | 31767
| 1400621 | Kombiszelep és térfogatáram korlátozóNA15 mérőcsonkos | 31767
| 1400622 | Kombiszelep és térfogatáram korlátozóNA20 mérőcsonkos | 34658
| 1400629 | Kombiszelep és térfogatáram korlátozóNA15 MF | 31767
| 1400630 | Kombiszelep és térfogatáram korlátozó NA15 LF mérőcsonkos | 31766
| 1400639 | Kombiszelep és térfogatáram korlátozó NA15 MF mérőcsonkos | 31766
| 1400651 | Kombiszelep és térfogatáram korlátozó NA15 SF opt. Mérőcsonkos | 31766
| 1400652 | Kombiszelep és térfogatáram korlátozó NA20 mérőcsonkos optimalizált | 34653
| 1400656 | Kombiszelep és térfogatáram korlátozó NA15 SF 3 mérőcsonkos KK, 800l/h | 36167
| 1400657 | Kombiszelep és térfogatáram korlátozó NA20 SF 3 mérőcsonkos KK, 1200l/h | 39036
| 1400660 | Kombiszelep és térfogatáram korlátozóNA15 LF | 30037
| 1400661 | Kombiszelep és térfogatáram korlátozóNA15 mérőcsonk nélkül | 30037
| 1400662 | Kombiszelep és térfogatáram korlátozóNA20 mérőcsonk nélkül | 32914
| 1400669 | Kombiszelep és térfogatáram korlátozóNA15 MF | 30037
| 1400671 | Kombiszelep és térfogatáram korlátozó NA15 HF mérőcsonkos | 31766
| 1400672 | Kombiszelep és térfogatáram korlátozóNA20 HF mérőcsonkos | 36385
| 1400676 | Kombiszelep és térfogatáram korlátozó NA15 HF 3 mérőcsonkos KK, 1200l/h | 36167
| 1400677 | Kombiszelep és térfogatáram korlátozó NA20 HF 3 mérőcsonkos KK, 2000l/h | 42416
| 1400701 | Nyomáskülönbség szab. 1/2" | 82004
| 1400702 | Nyomáskülönbség szab. 3/4" | 93890
| 1400703 | Nyomáskülönbség szab. 1" | 108331
| 1400704 | Nyomáskülönbség szab. 5/4" | 126386
| 1400705 | Nyomáskülönbség szab. 6/4" | 162177
| 1400706 | Nyomáskülönbség szab. 2" | 176940
| 1400713 | Nyomáskülönbség szab. karimás DN25 | 124618
| 1400714 | Nyomáskülönbség szab. karimás DN32 | 141209
| 1400715 | Nyomáskülönbség szab. karimás DN40 | 164205
| 1400716 | Nyomáskülönbség szab. karimás DN50 | 197483
| 1400717 | Nyomáskülönbség szab. DN65 | 288630
| 1400718 | Nyomáskülönbség szab. DN80 | 355241
| 1400778 | Golyóscsap impulzusvezetékhez | 19275
| 1400779 | Impulzusvezeték 1m | 6606
| 1400808 | HERZ burkolat átadóállomáshoz | 84002
| 1401231 | Differenciálnyomás szabályozó DN15 LP, külső menettel | 35101
| 1401232 | Differenciálnyomás szabályozó DN20 LP | 36106
| 1401711 | STRÖMAX-M besz.sz.DN15 LF Kvs,lineáris jelleggörbe | 17325
| 1401701 | STRÖMAX-M besz.sz.DN15fix Kvs,lineáris jelleggörbe | 17325
| 1401702 | STRÖMAX-M besz.sz.DN20fix Kvs,lineáris jelleggörbe | 19222
| 1401703 | STRÖMAX-M besz.sz.DN25fix Kvs,lineáris jelleggörbe | 26556
| 1401704 | STRÖMAX-M besz.sz.DN32fix Kvs,lineáris jelleggörbe | 27186
| 1401705 | STRÖMAX-M besz.sz.DN40fix Kvs,lineáris jelleggörbe | 34660
| 1401706 | STRÖMAX-M besz.sz.DN50fix Kvs,lineáris jelleggörbe | 42751
| 1401711 | STRÖMAX-M besz.sz.DN15 LFfix Kvs,lineáris jelleggörbe | 17325
| 1401721 | STRÖMAX-M besz.sz.DN15 MFfix Kvs,lineáris jelleggörbe | 17325
| 1401761 | Strömax 4017 R 1/2" beszabályozószelep mérőperemmel, mérőcsonk nélkül kvs=2,0 | 14443 | ÚJ termék
| 1401762 | Strömax 4017 R 3/4" beszabályozószelep mérőperemmel, mérőcsonk nélkül kvs=3,6 | 16086 | ÚJ termék
| 1401763 | Strömax 4017 R 1" beszabályozószelep mérőperemmel, mérőcsonk nélkül kvs=6,5 | 22301 | ÚJ termék
| 1401764 | Strömax 4017 R 5/4" beszabályozószelep mérőperemmel, mérőcsonk nélkül kvs=13,3 | 22693 | ÚJ termék
| 1401765 | Strömax 4017 R 6/4" beszabályozószelep mérőperemmel, mérőcsonk nélkül kvs=18,5 | 28812 | ÚJ termék
| 1401766 | Strömax 4017 R 2" beszabályozószelep mérőperemmel, mérőcsonk nélkül kvs=33,0 | 34930 | ÚJ termék
| 1402441 | HERZ átadóállomás WÜS Compact RAD | 492259
| 1402442 | HERZ átadóállomás WÜS Compact Padlófűtés 18 l/min | 657687
| 1402443 | HERZ átadóállomás WÜS Compact indirekt | 869916
| 1402482 | HERZ átadóállomás WÜS Compact padlófűtés 18l/min, hőszivattyúhoz | 605517
| 1403715 | 3-járatú keverő- és osztószelep 1/2" | 57308
| 1403720 | 3-járatú keverő- és osztószelep 3/4" | 62723
| 1403725 | 3-járatú keverő- és osztószelep 1" | 69314
| 1403732 | 3-járatú keverő- és osztószelep 5/4" | 76147
| 1403740 | 3-járatú keverő- és osztószelep 6/4" | 83895
| 1403750 | 3-járatú keverő- és osztószelep 2" | 93844
| 1409512 | HERZ szigetelés ferdeszelephez DN20 | 6638
| 1409513 | HERZ szigetelés ferdeszelephez DN25 | 8235
| 1409621 | Szigetelőhéj 2201,2206 golyóscsaphoz DN15 | 4791
| 1409622 | Szigetelőhéj 2201,2206 golyóscsaphoz DN20 | 5991
| 1409623 | Szigetelőhéj 2201,2206 golyóscsaphoz DN25 | 7730
| 1409624 | Szigetelőhéj 2201,2206 golyóscsaphoz DN32 | 10252
| 1409625 | Szigetelőhéj 2201,2206 golyóscsaphoz DN40 | 12345
| 1409626 | Szigetelőhéj 2201,2206 golyóscsaphoz DN50 | 14738
| 1411101 | Szennyfogó szűrő 1/2" 0,4 mm | 6547
| 1411102 | Szennyfogó szűrő 3/4" 0,4 mm | 9144
| 1411103 | Szennyfogó szűrő 1" 0,4 mm | 12868
| 1411104 | Szennyfogó szűrő 5/4" 0,4 mm | 18669
| 1411105 | Szennyfogó szűrő 6/4" 0,4 mm | 24687
| 1411106 | Szennyfogó szűrő 2" 0,4 mm | 34642
| 1411107 | Szennyfogó szűrő 2 1/2" 0,4 mm | 66623
| 1411108 | Szennyfogó szűrő 3" 0,4 mm | 87003
| 1411111 | Szennyfogó-szűrő 1/2" 0,75mm | 6547
| 1411112 | Szennyfogó-szűrő 3/4" 0,75mm | 9144
| 1411113 | Szennyfogó-szűrő 1" 0,75mm | 12868
| 1411114 | Szennyfogó-szűrő 5/4" 0,75mm | 18667
| 1411115 | Szennyfogó-szűrő 6/4" 0,75mm | 24453
| 1411116 | Szennyfogó-szűrő 2" 0,75mm | 34640
| 1411117 | Szennyfogó-szűrő 2 1/2" 0,75mm | 65979
| 1411118 | Szennyfogó-szűrő 3" 0,75mm | 86178
| 1411183 | Szennyf.szűrő DN25 0,75 mmferde kivitel, karimás | 15058
| 1411184 | Szennyf.szűrőDN32 0,75 mmferde kivitel, karimás | 19368
| 1411185 | Szennyf.szűrő DN40 0,75 mmferde kivitel, karimás | 29334
| 1411186 | Szennyf.szűrő DN50 0,75 mmferde kivitel, karimás | 32401
| 1411187 | Szennyf.szűrő DN65 0,75 mmferde kivitel, karimás | 46518
| 1411188 | Szennyf.szűrő DN80 0,75 mmferde kivitel, karimás | 53342
| 1411231 | Tolózár nem emelkedő orsóval, fűtésre és fűtőolajra 1/2" | 7333
| 1411232 | Tolózár nem emelkedő orsóval, fűtésre és fűtőolajra 3/4" | 8124
| 1411233 | Tolózár nem emelkedő orsóval, fűtésre és fűtőolajra 1" | 11853
| 1411234 | Tolózár nem emelkedő orsóval, fűtésre és fűtőolajra 5/4" | 16836
| 1411235 | Tolózár nem emelkedő orsóval, fűtésre és fűtőolajra 6/4" | 23298
| 1411236 | Tolózár nem emelkedő orsóval, fűtésre és fűtőolajra 2" | 39923
| 1411311 | Tolózár nem emelkedő orsóval, fűtésre 1/2" | 7124
| 1411312 | Tolózár nem emelkedő orsóval, fűtésre 3/4" | 7885
| 1411313 | Tolózár nem emelkedő orsóval, fűtésre 1" | 11501
| 1411314 | Tolózár nem emelkedő orsóval, fűtésre 5/4" | 16345
| 1411315 | Tolózár nem emelkedő orsóval, fűtésre 6/4" | 22621
| 1411316 | Tolózár nem emelkedő orsóval, fűtésre 2" | 38755
| 1411500 | Herz Strömax elzáró-szelep 3/8" | 7340
| 1411501 | Herz Strömax elzáró-szelep 1/2" | 8299
| 1411502 | Herz Strömax elzáró-szelep 3/4" | 9689
| 1411503 | Herz Strömax elzáró-szelep 1" | 12762
| 1411504 | Herz Strömax elzáró-szelep 5/4" | 20447
| 1411505 | Herz Strömax elzáró-szelep 6/4" | 27791
| 1411506 | Herz Strömax elzáró-szelep 2" | 42842
| 1411507 | Herz Strömax elzáró-szelep 2 1/2" | 88183
| 1411508 | Herz Strömax elzáró-szelep 3" | 124771
| 1411511 | Herz Strömax elzáró-szelep ürítési lehetőséggel 1/2" | 8843
| 1411512 | Herz Strömax elzáró-szelep ürítési lehetőséggel 3/4" | 10667
| 1411513 | Herz Strömax elzáró-szelep ürítési lehetőséggel 1" | 13158
| 1411514 | Herz Strömax elzáró-szelep ürítési lehetőséggel 5/4" | 20954
| 1411515 | Herz Strömax elzáró-szelep ürítési lehetőséggel 6/4" | 28747
| 1411516 | Herz Strömax elzáró-szelep ürítési lehetőséggel 2" | 43825
| 1411517 | Herz Strömax elzáró-szelep ürítési lehetőséggel 2 1/2" | 91615
| 1411518 | Herz Strömax elzáró-szelep ürítési lehetőséggel 3" | 128220
| 1411721 | Strömax Univerzális ferdeszelep 1/2" | 13568
| 1411722 | Strömax Univerzális ferdeszelep 3/4" | 15458
| 1411723 | Strömax Univerzális ferdeszelep 1" | 21776
| 1411724 | Strömax Univerzális ferdeszelep 5/4" | 33255
| 1411725 | Strömax Univerzális ferdeszelep 6/4" | 39441
| 1411726 | Strömax Univerzális ferdeszelep 2" | 57963
| 1411739 | Strömax-LF 1/2" ferdeszelepmérőcsonkkal | 14816
| 1411751 | Strömax-M beszabályozó-szelep+mcs. 1/2" | 14816
| 1411752 | Strömax-M beszabályozó-szelep+mcs. 3/4" | 16596
| 1411753 | Strömax-M beszabályozó-szelep+mcs. 1" | 22529
| 1411754 | Strömax-M beszabályozó-szelep+mcs. 5/4" | 34351
| 1411755 | Strömax-M beszabályozó-szelep+mcs. 6/4" | 40339
| 1411756 | Strömax-M beszabályozó-szelep+mcs. 2" | 57079
| 1411757 | Strömax-M beszabályozó-szelep+mcs. 2 1/2" | 108239
| 1411758 | Strömax-M beszabályozó-szelep+mcs. 3" | 146875
| 1411900 | Töltő-ürítő gömbcsap 3/8" | 5754
| 1411901 | Töltő-ürítő gömbcsap 1/2" | 5754
| 1411902 | Töltő-ürítő gömbcsap 3/4" | 11494
| 1412001 | Herz leeresztő szelep | 5216
| 1412571 | Strömax-D elzáró-szelep ürítési lehetőséggel 1/2" | 11138
| 1412573 | Strömax-D elzáró-szelep ürítési lehetőséggel 1" | 14930
| 1412574 | Strömax-D elzáró-szelep ürítési lehetőséggel 5/4" | 21473
| 1412575 | Strömax-D elzáró-szelep ürítési lehetőséggel 6/4" | 31218
| 1412576 | Strömax-D elzáró-szelep ürítési lehetőséggel 2" | 46988
| 1412577 | Strömax-D elzáró-szelep ürítési lehetőséggel 2 1/2" | 95347
| 1412578 | Strömax-D elzáró-szelep ürítési lehetőséggel 3" | 138044
| 1413301 | Dupla csatlakozó-szett kétcsöves üzemre | 23833
| 1414400 | Fűtőtest csavarzat 3/8" | 3092
| 1414401 | Fűtőtest csavarzat 1/2" | 2616
| 1414402 | Fűtőtest csavarzat 3/4" | 4021
| 1414403 | Fűtőtest csavarzat 1" | 8550
| 1414404 | Fűtőtest csavarzat 5/4" | 13696
| 1414500 | Fűtőtest csavarzat sarok 3/8" | 2914
| 1414501 | Fűtőtest csavarzat sarok 1/2" | 3372
| 1414502 | Fűtőtest csavarzat sarok 3/4" | 5189
| 1414503 | Fűtőtest csavarzat sarok 1" | 13251
| 1414504 | Fűtőtest csavarzat sarok 5/4" | 18767
| 1420231 | HERZ nyomáskülönbség szabályozó DN 15 50-150kPa, 50-1500 l/h | 64431
| 1420232 | HERZ nyomáskülönbség szabályozó DN 20 50-150kPa, 100-1900 l/h | 69648
| 1420233 | HERZ nyomáskülönbség szabályozó DN 25 50-150kPa, 150-4000 l/h | 101294
| 1420234 | HERZ nyomáskülönbség szabályozó DN 32 50-150kPa, 200-5200 l/h | 139260
| 1420235 | HERZ nyomáskülönbség szabályozó DN 40 50-150kPa, 500-8000 l/h | 151911
| 1420236 | HERZ nyomáskülönbség szabályozó DN 50 50-150kPa, 500-9000 l/h | 184880
| 1420241 | HERZ Nyomáskülönbség-szabályozó DN15 5-30 kPa | 55192
| 1420242 | HERZ Nyomáskülönbség-szabályozó DN20 5-30 kPa | 58909
| 1420243 | HERZ Nyomáskülönbség-szabályozó DN25 5-30 kPa | 84488
| 1420244 | HERZ Nyomáskülönbség-szabályozó DN32 5-30 kPa | 117573
| 1420245 | HERZ Nyomáskülönbség-szabályozó DN40 5-30 kPa | 128294
| 1420246 | HERZ Nyomáskülönbség-szabályozó DN50 5-30 kPa | 156190
| 1420261 | HERZ Nyomáskülönbség-szabályozó DN15 25-60 kPa | 59663
| 1420262 | HERZ Nyomáskülönbség-szabályozó DN20 25-60 kPa | 64499
| 1420263 | HERZ Nyomáskülönbség-szabályozó DN25 25-60 kPa | 93798
| 1420264 | HERZ Nyomáskülönbség-szabályozó DN32 25-60 kPa | 129323
| 1420265 | HERZ Nyomáskülönbség-szabályozó DN40 25-60 kPa | 141278
| 1420266 | HERZ Nyomáskülönbség-szabályozó DN50 25-60 kPa | 171163
| 1420601 | Kombiszelep és térfogatáram korlátozó NA15 SF opt. mérőcsonkos | 31766
| 1420602 | Kombiszelep és térfogatáram korlátozó NA20 SF opt. mérőcsonkos | 34653
| 1420606 | Kombiszelep és térfogatáram korlátozó NA15 SF 3 mérőcsonkos BB, 800l/H | 33462
| 1420607 | Kombiszelep és térfogatáram korlátozó NA20 SF 3 mérőcsonkos BB, 1200l/h | 38927
| 1420611 | Kombiszelep és térfogatáram szabályozó DN15 bm | 45388
| 1420612 | Kombiszelep és térfogatáram szabályozó DN20 bm | 47949
| 1420613 | Kombiszelep és térfogatáram szabályozó DN25 bm | 50955
| 1420614 | Kombiszelep és térfogatáram szabályozó DN32 bm | 67096
| 1420615 | Kombiszelep és térfogatáram szabályozó komplett DN40 bm | 83872
| 1420616 | Kombiszelep és térfogatáram szabályozó komplett DN50 bm | 87076
| 1420620 | Kombiszelep és térfogatáram szabályozó DN15 LF bm | 31767
| 1420621 | Kombiszelep és térfogatáram szabályozó DN15 mérőcsonkos bm | 31767
| 1420622 | Kombiszelep és térfogatáram szabályozó DN20 mérőcsonkos bm | 34658
| 1420629 | Kombiszelep és térfogatáram szabályozó DN15 MF bm | 31767
#VALUE! | 1420633 | Kombiszelep és térfogatáram korlátozó NA25 2 mérőcsonkos BB, 3300/2480l/h | 76370
| 1420634 | Kombiszelep és térfogatáram korlátozó NA32 2 mérőcsonkos BB, 6000/4500l/h | 85450
| 1420635 | Kombiszelep és térfogatáram korlátozó NA40 2 mérőcsonkos BB, 7500/5650l/h | 90750
| 1420636 | Kombiszelep és térfogatáram korlátozó NA50 2 mérőcsonkos BB, 12000/9050l/h | 112200
#VALUE! | 1420653 | Kombiszelep és térfogatáram korlátozó NA25 3 mérőcsonkos BB, 3300/2480l/h | 81050
| 1420654 | Kombiszelep és térfogatáram korlátozó NA32 3 mérőcsonkos BB, 6000/4500l/h | 90190
| 1420655 | Kombiszelep és térfogatáram korlátozó NA40 3 mérőcsonkos BB, 7500/5650l/h | 95482
| 1420656 | Kombiszelep és térfogatáram korlátozó NA50 3 mérőcsonkos BB, 12000/9050l/h | 117021
| 1420671 | Kombiszelep és térfogatáram korlátozó NA15 HF mérőcsonkos | 32195
| 1420672 | Kombiszelep és térfogatáram szabályozó DN20 HF mérőcsonkos bm | 36385
| 1420676 | Kombiszelep és térfogatáram korlátozó NA15 HF 3 mérőcsonkos BB, 1200l/h | 33462
| 1420677 | Kombiszelep és térfogatáram korlátozó NA20 HF 3 mérőcsonkos BB, 2000l/h | 38091
| 1420701 | Nyomáskülönbség szab. kk. 1/2" | 121894
| 1420702 | Nyomáskülönbség szab. kk. 3/4" | 127329
| 1420703 | Nyomáskülönbség szab. kk. 1" | 132010
| 1420704 | Nyomáskülönbség szab. kk. 5/4" | 145982
| 1420705 | Nyomáskülönbség szab. kk. 6/4" | 165042
| 1420706 | Nyomáskülönbség szab. kk. 2" | 195200
| 1421221 | Differenciálnyomás szabályozó DN15 LP, belső menettel | 32807
| 1421231 | Differenciálnyomás szabályozó DN15 LP | 35101
| 1421232 | Differenciálnyomás szabályozó DN20 LP | 31457
| 1421241 | Differenciálnyomás szabályozó DN15 HP | 35101
| 1421242 | Differenciálnyomás szabályozó DN20 HP | 36106
| 1421501 | Strömax-G elzáró-szelep 1/2" | 14259
| 1421502 | Strömax-G elzáró-szelep 3/4" | 15418
| 1421503 | Strömax-G elzáró-szelep 1" | 23041
| 1421504 | Strömax-G elzáró-szelep 5/4" | 30341
| 1421505 | Strömax-G elzáró-szelep 6/4" | 41987
| 1421506 | Strömax-G elzáró-szelep 2" | 64350
| 1421507 | Strömax-G elzáró-szelep 2 1/2" | 133170
| 1421508 | Strömax-G elzáró-szelep 3" | 194381
| 1421611 | Szabályozó sz.napkollektorhoz 1/2" | 9702
| 1421612 | Szabályozó sz.napkollektorhoz 3/4" | 10031
| 1421621 | Strömax-MS szabályozó-szelep kk. 1/2" | 14728
| 1421622 | Strömax-MS szabályozó-szelep kk. 3/4" | 17097
| 1421631 | Strömax-MS szabályozó-szelep 1/2" | 14728
| 1421632 | Strömax-MS szabályozó-szelep 3/4" | 17097
| 1421701 | Strömax-GM beszabályozó-szelep+mcs. 1/2" | 19483
| 1421704 | Strömax-GM beszabályozó-szelep+mcs. 5/4" | 40564
| 1421705 | Strömax-GM beszabályozó-szelep+mcs. 6/4" | 47597
| 1421706 | Strömax-GM beszabályozó-szelep+mcs. 2" | 69387
| 1421707 | Strömax-GM beszabályozó-szelep+mcs. 2 1/2" | 131079
| 1421708 | Strömax-GM beszabályozó-szelep+mcs. 3" | 177875
| 1421710 | Strömax-GML beszabályozó-szelep DN 15 LF | 23177
| 1421711 | Strömax-GML beszabályozó-szelep DN 15 | 23488
| 1421712 | Strömax-GML beszabályozó-szelep DN 20 | 25489
| 1421713 | Strömax-GML beszabályozó-szelep DN 25 | 33143
| 1421714 | Strömax-GML beszabályozó-szelep DN 32 | 43885
| 1421715 | Strömax-GML beszabályozó-szelep DN 40 | 50784
| 1421716 | Strömax-GML beszabályozó-szelep DN 50 | 72187
| 1421717 | Strömax-GML beszabályozó-szelep DN 65 lineáris | 132712
| 1421718 | Strömax-GML beszabályozó-szelep DN 80 lineáris | 178669
| 1421719 | Strömax-GML beszabályozó-szelep DN 15 MF lineáris | 23177
| 1421730 | Strömax-GM/W be.sz. DN15 LF | 19483
| 1421731 | Strömax-GM/W besz.sz.1/2"mérőcsonkos | 19483
| 1421732 | Strömax-GM/W besz.sz.3/4"mérőcsonkos | 22024
| 1421733 | Strömax-GM/W beszab.szelep 1"mérőcsonkos | 29646
| 1421734 | Strömax-GM/W beszab.sz. 5/4"mérőcsonkos | 40564
| 1421735 | Strömax-GM/W beszab.sz. 6/4"mérőcsonkos | 47598
| 1421736 | Strömax-GM/W beszab.sz.2"mérőcsonkos | 69387
| 1421761 | Strömax-GM beszabályozó-szelep 1/2" | 24325
| 1421763 | Strömax-GM beszabályozó-szelep 1" | 31815
| 1421764 | Strömax-GM beszabályozó-szelep 5/4" | 41077
| 1421765 | Strömax-GM beszabályozó-szelep 6/4" | 53770
| 1421766 | Strömax-GM beszabályozó-szelep 2" | 80324
| 1421767 | Strömax-GM beszabályozó-szelep 2 1/2" | 133085
| 1421768 | Strömax-GM beszabályozó-szelep 3" | 183784
#VALUE! | 1421770 | Strömax-GN 1/2" LF | 12064 | ÚJ termék
| 1421771 | Strömax-GN 1/2" beszabályozószelep, egyenes kivitel kvs=1,76 | 12555 | ÚJ termék
| 1421772 | Strömax-GN 3/4" beszabályozószelep, egyenes kivitel kvs=2,38 | 13058 | ÚJ termék
| 1421773 | Strömax-GN 1" beszabályozószelep, egyenes kivitel kvs=5,24 | 17188 | ÚJ termék
| 1421774 | Strömax-GN 5/4" beszabályozószelep, egyenes kivitel kvs=8,56 | 22657 | ÚJ termék
| 1421775 | Strömax-GN 6/4" beszabályozószelep, egyenes kivitel kvs=11,53 | 25552 | ÚJ termék
| 1421776 | Strömax-GN 2" beszabályozószelep, egyenes kivitel kvs=17,16 | 33054 | ÚJ termék
| 1421820 | Strömax GF-hez Kézikerék+műanyag alkatrész | 8374
| 1421843 | Strömax-GMF beszabályozó-szelep karimás +mcs. DN25 | 70712
| 1421844 | Strömax-GMF beszabályozó-szelep karimás +mcs. DN32 | 83003
| 1421845 | Strömax-GMF beszabályozó-szelep karimás +mcs. DN40 | 86995
| 1421846 | Strömax-GMF beszabályozó-szelep karimás +mcs. DN50 | 114369
| 1421847 | Strömax-GMF beszabályozó-szelep karimás +mcs. DN65 | 133630
| 1421848 | Strömax-GMF beszabályozó-szelep karimás +mcs. DN80 | 151545
| 1421849 | Strömax-GMF100 beszab.szelep | 335699
| 1421850 | Strömax-GMF125 beszab.szelep | 431611
| 1421851 | Strömax-GMF 150 beszab.szelep | 555060
| 1421853 | Strömax-AGF beszabályozó-szelep karimás DN25 | 62313
| 1421854 | Strömax-AGF beszabályozó-szelep karimás DN32 | 73977
| 1421855 | Strömax-AGF beszabályozó-szelep karimás DN40 | 78377
| 1421856 | Strömax-AGF beszabályozó-szelep karimás DN50 | 103052
| 1421857 | Strömax-AGF beszabályozó-szelep karimás DN65 | 124265
| 1421858 | Strömax-AGF beszabályozó-szelep karimás DN80 | 142397
| 1421880 | Strömax-GF beszabályozó-szelep, karimás DN50 | 164176
| 1421881 | Strömax-GF beszabályozó-szelep, karimás DN 65 | 188902
| 1421882 | Strömax-GF beszabályozó-szelep, karimás DN 80 | 210990
| 1421883 | Strömax-GF beszabályozó-szelep, karimás DN 100 | 247024
| 1421884 | Strömax-GF beszabályozó-szelep, karimás DN 125 | 409012
| 1421885 | Strömax-GF beszabályozó-szelep, karimás DN 150 | 489447
| 1421886 | Strömax-GF beszabályozó-szelep, karimás DN 200 | 849570
| 1421887 | Strömax-GF beszabályozó-szelep, karimás DN 250 | 1211818
| 1421888 | Strömax-GF beszabályozó-szelep, karimás DN 300 | 1678084
| 1421889 | Strömax-GF beszabályozó-szelep, karimás DN 350 | 4220456
| 1421890 | Strömax-GF beszabályozó-szelep, karimás DN 400 | 4989908
| 1421892 | Strömax-GF beszabályozó-szelep, karimás DN 500 | 8453419
| 1421901 | Pillangószelep karima közé építhető DN50 | 40432
| 1421902 | Pillangószelep karima közé építhető DN65 | 44736
| 1421903 | Pillangószelep karima közé építhető DN80 | 47816
| 1421904 | Pillangószelep karima közé építhető DN100 | 61320
| 1421905 | Pillangószelep karima közé építhető DN125 | 83245
| 1421906 | Pillangószelep karima közé építhető DN150 | 98819
| 1421907 | Pillangószelep karima közé építhető DN200 | 167313
| 1421908 | Pillangószelep karima közé építhető DN250 | 239361
| 1421909 | Pillangószelep karima közé építhető DN300 | 339767
| 1421911 | Pillangószelep menetes DN50 | 47601
| 1421912 | Pillangószelep menetes DN65 | 52641
| 1421913 | Pillangószelep menetes DN80 | 60438
| 1421914 | Pillangószelep menetes DN100 | 76620
| 1421915 | Pillangószelep menetes DN125 | 98037
| 1421916 | Pillangószelep menetes DN150 | 117614
| 1421917 | Pillangószelep menetes DN200 | 191764
| 1421918 | Pillangószelep menetes DN250 | 262238
| 1421919 | Pillangószelep menetes DN300 | 357538
| 1421967 | Pillangószelep ZF DN200, áttételes mozgatóval | 238200
| 1421968 | Pillangószelep ZF DN250, áttételes mozgatóval | 303015
#VALUE! | 1440623 | Kombiszelep DN25, 3500 l/h, 2 mérőcsonkos | 76333
| 1440624 | Kombiszelep DN32, 6000 l/h, 2 mérőcsonkos | 85425
| 1440625 | Kombiszelep DN40, 7500 l/h, 2 mérőcsonkos | 90697
| 1440626 | Kombiszelep DN50, 12000 l/h, 2 mérőcsonkos | 112131
#VALUE! | 1440633 | Kombiszelep és térfogatáram korlátozó NA25 3 mérőcsonkos KK, 3300/2480 l/h | 79431
| 1440634 | Kombiszelep és térfogatáram korlátozó NA32 3 mérőcsonkos KK, 6000/4500 l/h | 87483
| 1440635 | Kombiszelep és térfogatáram korlátozó NA40 3 mérőcsonkos KK, 7500/5650 l/h | 92787
| 1440636 | Kombiszelep és térfogatáram korlátozó NA50 3 mérőcsonkos KK, 12000/9050 l/h | 117021
| 1450073 | Teplomix készlet DN25, visszatérő hőmérséklet emelő szett | 147554
| 1552310 | GP fűtőtest szab. szelep spec. egyenes 3/8" | 7089
| 1552311 | GP fűtőtest szab. szelep spec. egyenes 1/2" | 7089
| 1552312 | GP fűtőtest szab. szelep spec. egyenes 3/4" | 7981
| 1552320 | GP fűtőtest szab. szelep egyenes 3/8" | 4878
| 1552321 | GP fűtőtest szab. szelep egyenes 1/2" | 5211
| 1552322 | GP fűtőtest szab. szelep egyenes 3/4" | 9953
| 1552410 | GP fűtőtest szab. szelep spec. sarok 3/8" | 6560
| 1552411 | GP fűtőtest szab. szelep spec. sarok 1/2" | 6760
| 1552412 | GP fűtőtest szab. szelep spec. sarok 3/4" | 7893
| 1552420 | GP fűtőtest szab. szelep sarok 3/8" | 4878
| 1552421 | GP fűtőtest szab. szelep sarok 1/2" | 5211
| 1552422 | GP fűtőtest szab. szelep sarok 3/4" | 9953
| 1552431 | GP O fűtőtest szab. szelep sarok 1/2" | 3564
| 1553701 | GP fűtőtest szab. szelep egyenes 1/2" 3/4"-3/4" cs. | 5206
| 1553711 | GP fűtőtest szab. szelep egyenes 1/2" 3/4" cs. | 5060
| 1554801 | GP fűtőtest szab. szelep sarok 1/2" 3/4" cs. | 5060
| 1606602 | Csatlakozó csavarzat M22-14x2 | 1313
| 1606603 | Csatlakozó csavarzat M22-16x2 | 1320
| 1606604 | Csatlakozó csavarzat M22-17x2 | 1320
| 1606605 | Csatlakozó csavarzat M22 | 1320
| 1609201 | Csatlakozó csavarzat k. 1/2"x16x2mm | 1440
| 1609211 | Csatlakozó csavarzat | 1668
| 1609213 | Csatlakozó csavarzat | 1668
| 1609801 | Csatlakozó csavarzat G3/4"-10x1,3 | 1324
| 1609802 | Csatlakozó csavarzat G3/4"-14x2 | 1320
| 1609803 | Csatlakozó csavarzat G3/4"-16x2 | 1320
| 1609804 | Csatlakozó csavarzat G3/4"-17x2 | 1320
| 1609805 | Csatlakozó csavarzat G3/4"-17x2,5 | 1320
| 1609806 | Csatlakozó csavarzat G3/4"-18x2,5 | 1320
| 1609807 | Csatlakozó csavarzat G3/4"-18x2 | 1320
| 1609808 | Csatlakozó csavarzat G3/4"-20x2 | 1320
| 1609809 | Csatlakozó csavarzat G3/4"-20x2,8 | 1485
| 1609811 | Csatlakozó csavarzat G3/4"-20x2,5 | 1485
| 1609812 | Csatlakozó csavarzat G3/4"-16x2,2 | 1491
| 1609813 | Csatlakozó csavarzat G3/4" | 1320
| 1609816 | Csatlakozó csavarzat G3/4" | 1320
| 1609818 | Csatlakozó csavarzat G3/4"-10x1,3 | 1320
| 1609820 | Csatl. csavarzat 20x2,3-3/4" | 1321
| 1619800 | Csatlakozó csavarzat G1"-25x3,5 | 2873
| 1619801 | Csatlakozó csavarzat G1"-26x3 | 2995
| 1619811 | Csatlakozó csavarzat G1"-16x2 | 1839
| 1619812 | Csatlakozó csavarzat G1"-20x2 | 1882
| 1620600 | Tömlővég-csatlakozó 3/8" | 908
| 1620601 | Tömlővég-csatlakozó 1/2" | 1259
| 1620602 | Tömlővég-csatlakozó 3/4" | 2823
| 1620903 | Csatlakozó 1" | 3643
| 1620904 | Csatlakozó 5/4" | 8736
| 1621000 | Csatlakozó holl. 3/8" | 1599
| 1621002 | Csatlakozó holl. 3/4" | 2677
| 1621011 | Csatlakozó holl. 1/2"-35mm | 2186
| 1621021 | Csatlakozó holl. 1/2" | 1599
| 1621026 | Csatlakozó holl. 1/2"-26mm | 1675
| 1621100 | Szűkített csatlakozó 1/2"x3/8" | 1746
| 1621301 | Fűtőtest csatlakozó 3/8"x1/2" | 2661
| 1621800 | Menetes csatlakozó 3/8"x40mm | 1935
| 1621801 | Menetes csatlakozó 1/2"x76mm | 3650
| 1621802 | Menetes csatlakozó 3/4"x70mm | 2935
| 1621811 | Menetes csatlakozó 1/2"x39mm | 1942
| 1621821 | Menetes csatlakozó 1/2"x42mm | 2042
| 1621831 | Menetes csatlakozó 1/2"x48mm | 2042
| 1621841 | Menetes csatlakozó 1/2"x36mm | 2042
| 1621851 | Menetes csatlakozó 1/2"x76mm | 3256
| 1621903 | Szűkítő 1"x1/2" | 3056
| 1621904 | Szűkítő 1"x3/4" | 6080
| 1621905 | Szűkítő 5/4"x1/2" | 4671
| 1621914 | Szűkítő 5/4"x3/4"" | 4157
| 1622000 | Csatlakozó holl. 3/8" DN10 | 1770
| 1622011 | Csatlakozó holl. 1/2"x38mm | 2135
| 1622012 | Csatlakozó holl. 3/4" | 2677
| 1622020 | Lapostömítésű vascsőcsatl 3/8" G 1/2 4037,7762,7763,7760-hez | 3541
| 1622021 | Csatlakozó holl. 1/2" | 1931
| 1622022 | Csatlakozó holl. 3/4"x44mm | 2677
| 1622063 | Vascsőcsatlakozó | 6819
| 1622064 | Csatlakozó holl.1"4037, 7762, 7763, 7760 termékekhez | 7035
| 1622065 | Csatl. holl.5/4" lapos tömítés4037, 7762, 7763, 7760 termékekhez | 9227
| 1622066 | Csatlakozó holl.2" | 11357
| 1622071 | Csavarkapcsolat 2 db-os kész.G3/4 | 6219
| 1622074 | Csatlakozó holl. 5/4" | 10585
| 1622075 | Csatlakozó holl.2 1/4"-6/4"4037.40-hez | 12358
| 1622076 | Lapostömítésű vascsőcsatl 2" G 2 3/4 4037,7762,7763,7760-hez | 25713
| 1622102 | Hollandis szűkítő 3/4"x1/2" | 3799
| 1622201 | Cirkulációs fék | 464
| 1622301 | Csőcsatlakozó G3/4"-1/2" | 4418
| 1622603 | Merülőcső hollandival 1/2"-3/4 átm 11mm, l=290mm VTA-40-Unihoz | 6764
| 1622671 | Merülőcső 1/2"átm11mm l=150mm 2005 utáni VUA-VTA 40, 50-hez | 7154
| 1623510 | Csatlakozó 3/8"x12 | 1650
| 1623512 | Csatlakozó 1/2"x12 | 2762
| 1623521 | Csatlakozó 1/2"x15 | 1665
| 1623531 | Csatlakozó 1/2"x18 | 1665
| 1623541 | Csatlakozó 3/4"x18 | 1665
| 1623601 | Hollandis forrvég 1/2"x12 | 1788
| 1623602 | Hollandis forrvég 3/4"x15 | 2762
| 1623611 | Hollandis forrvég 1/2"x15 | 1788
| 1623612 | Hollandis forrvég 3/4"x18 | 2848
| 1623621 | Hollandis forrvég 1/2"x18 | 1944
| 1623622 | Hollandis forrvég 3/4"x22 | 2995
| 1623663 | Forrasztható csatlakozó DN25 | 3917
| 1624001 | Forrvég vascsőhöz 3/4" | 3285
| 1624002 | Forrvég vascsőhöz 1" | 3929
| 1624401 | Adapter 1/2"xM22 | 1492
| 1624801 | Csatlakozóív G3/4" | 2920
| 1624816 | Csatlakozóív M22 | 2554
| 1624900 | Csatlakozóív 3/8" | 2468
| 1624901 | Csatlakozóív 1/2" | 2468
| 1624902 | Csatlakozóív 3/4" | 3420
| 1625201 | Rad.csatl.M22xG1/2 vascsőcsatl. | 3796
| 1626201 | Adapter | 795
| 1626202 | Csőtoldó 3/4" | 1378
| 1626203 | Adapter | 1259
| 1626212 | Toldó G3/4" 1626270 helyett + kónuszos közd. | 1693
| 1626501 | Közcsavar műanyag csövekhez G3/4"x Rp 1/2" | 1332
| 1626511 | Közcsavar műanyag csövekhez G1/2"x Rp 1/2" | 795
| 1626512 | Közcsavar műanyag csövekhez G3/4" x Rp3/4" | 996
| 1626513 | Közcsavar műanyag csövekhez G1"x Rp 3/4" | 1332
| 1626514 | Közcsavar műanyag csövekhez G1"x Rp 1" | 1449
| 1626601 | Adapter 1/2"xG3/4" | 1521
| 1626603 | Adapter 1"x1" | 2635
| 1626611 | Adapter | 795
| 1626612 | Adapter | 1981
| 1626613 | Adapter | 1332
| 1626620 | Adapter 3/4"xG3/4" | 2265
| 1627201 | Adapter 1/2"xM22 | 1332
| 1627301 | Szorítógyűrűs csatlakozó G1"x22 | 2503
| 1627400 | Csatlakozó csavarzat G3/4"x10 | 1487
| 1627401 | Csatlakozó csavarzat G3/4"x12 | 1487
| 1627402 | Csatlakozó csavarzat G3/4"x14 | 1487
| 1627403 | Csatlakozó csavarzat G3/4"x15 | 1487
| 1627404 | Csatlakozó csavarzat G3/4"x16 | 1624
| 1627418 | Csatlakozó csavarzat | 1487
| 1627502 | CsR Csatlakozó+0 G3/4" x 14 | 1586
| 1627505 | CsR Csatlakozó+0 G3/4" x 18 | 2288
| 1627522 | Közcsavar műanyag csövekhez 1/2" x M22 x 1,5 | 2415
| 1627612 | Csatlakozó csavarzat gumis G3/4"x12mm | 1431
| 1627614 | CsR Csatl.bet. G3/4" x 14 | 1431
| 1627615 | Csatlakozó csavarzat gumis G3/4"x15mm | 1431
| 1627616 | CsR Csatl.bet. G3/4" x 16 | 1431
| 1627618 | Csatlakozó csavarzat gumis G3/4"x18mm | 1431
| 1628141 | Roppantógyűrű borítás"DE LUXE" króm | 2598
| 1628144 | Roppantógyűrű borítás"DE LUXE" fehér (RAL 9010) | 2576
| 1628149 | Roppantógyűrű borítás"DE LUXE"fekete | 2576
| 1628400 | Csatlakozó csavarzat M22x10 | 1342
| 1628401 | Csatlakozó csavarzat M22x12 | 1342
| 1628403 | Csatlakozó csavarzat M22x14 | 1342
| 1628404 | Csatlakozó csavarzat M22x15 | 949
| 1628405 | Csatlakozó csavarzat M22x16 | 1076
| 1629200 | Csatlakozó csavarzat k. 3/8"x12mm | 895
| 1629201 | Csatlakozó csavarzat k. 1/2"x15mm | 825
| 1629202 | Csatlakozó csavarzat k. 3/4"x18mm | 1202
| 1629212 | Csatlakozó csavarzat rövid k. 1/2"x12mm | 1441
| 1629214 | Csatlakozó csavarzat rövid k. 1/2"x14mm | 1441
| 1629241 | Csatlakozó csavarzat | 3199
| 1629244 | Csatlakozó csavarzat | 3099
| 1629249 | Csatlakozó csavarzat | 3099
| 1629401 | Roppantógyűrű G 1/2 kónuszos fém a fémen | 1413
| 1630100 | Szelep-belsőrész RL1 kisell. 1/2"-1" | 6960
| 1630200 | Szelep-belsőrész RL4, H-3000 3/8"-3/4" | 3056
| 1630300 | Szelep-belsőrész osztó-gyűjtőhöz | 4521
| 1630400 | Szelep-belsőrész RL5 3/8"-3/4" | 3364
| 1630551 | Szelep-belsőrész 1/2" 7217-hez | 11422
| 1631000 | Szelep-belsőrész AS-T 3/8" | 9434
| 1631002 | Szelep-belsőrész AS-T 3/4" | 12367
| 1631003 | Szelep-belsőrész AS-T 1" | 14961
| 1631090 | Szelep-belsőrész AS-T-90 3/8" | 7355
| 1631091 | Szelep-belsőrész AS-T-90 1/2" | 7355
| 1631092 | Szelep-belsőrész AS-T-90 3/4" | 7608
| 1631301 | Merülőhüvely 1/2"7420/7421-hez | 2225
| 1632901 | Szelep-belsőrész CALIS TS 1/2"-3/4" | 7545
| 1632911 | Szelep-belsőrész CALIS TS-3-D 1/2"-3/4" | 7850
| 1632922 | Szelep-belsőrész CALIS TS-3-D 3/4" | 8569
| 1632930 | TS zárókupak fém | 1311
| 1633031 | Összekötőcső 15x1000 | 5185
| 1633061 | Csatlakozó összekötö 600mm | 4626
| 1633300 | Csatlakozóív-szett | 5463
| 1635003 | herz ADAPTER M28x1,5 | 4981
| 1635051 | Adapter Caleffi sz.hez M30x1,5 | 893
| 1635711 | "H" termosztatikus fej adapter M30x1,5 | 2152
| 1636201 | "D" termosztatikus fej adapter M20x1 | 1392
| 1636211 | "D" termosztatikus fej adapter M23,5x1,5 | 1649
| 1636220 | "D" termosztatikus fej adapter M20x1 HERZCULES | 4378
| 1636569 | Szelep-belsőrész kv=0,06 TS-90-kv | 7277
| 1636579 | Szelep-belsőrész kv=0,12 TS-90-kv | 7277
| 1636589 | Szelep-belsőrész kv=0,25 TS-90-kv | 7277
| 1636599 | Szelep-belsőrész kv=0,50 TS-90-kv | 7277
| 1636797 | Szelep-belsőrész TS-90-V | 7277
| 1636798 | Szelep-belsőrész TS-98-V, H-3000 | 7277
| 1636799 | Szelep-belsőrész TS-FV | 7277
| 1637202 | Szelep-belsőrész AS sarok | 7545
| 1637600 | Szelep-belsőrész AS-T, GP-T 3/8"-1/2" | 4497
| 1637602 | Szelep-belsőrész AS-T, GP-T 3/4" | 4497
| 1637902 | Szelep-belsőrész TS-90-E 1/2" | 7890
| 1637903 | Szelep-belsőrész TS-90-E 1/2"-1" | 9050
| 1638201 | Felsőrész tolózárhoz 4112, 4112A 1/2" | 15719
| 1638202 | Felsőrész tolózárhoz 4112, 4112A 3/4" | 17189
| 1638203 | Felsőrész tolózárhoz 4112, 4112A 1" | 17803
| 1638204 | Felsőrész tolózárhoz 4112, 4112A 5/4" | 24016
| 1638205 | Felsőrész tolózárhoz 4112, 4112A 6/4" | 28791
| 1638206 | Felsőrész tolózárhoz 4112, 4112A 2" | 39744
| 1638207 | Felsőrész tolózárhoz 4112, 4112A 2 1/2" | 76980
| 1638208 | Felsőrész tolózárhoz 4112, 4112A 3" | 108106
| 1638500 | Felsőrész Strömax elzáró-szelepekhez 3/8"-1/2" | 5229
| 1638502 | Felsőrész Strömax elzáró-szelepekhez 3/4" | 7794
| 1638503 | Felsőrész Strömax elzáró-szelepekhez 1" | 10423
| 1638504 | Felsőrész Strömax elzáró-szelepekhez 5/4" | 16731
| 1638505 | Felsőrész Strömax elzáró-szelepekhez 6/4" | 24417
| 1638506 | Felsőrész Strömax elzáró-szelepekhez 2" | 37910
| 1638507 | Felsőrész Strömax elzáró-szelepekhez 2 1/2" | 78027
| 1638508 | Felsőrész Strömax elzáró-szelepekhez 3" | 115236
| 1638552 | Felsőrész Strömax 3/4" 2004-től 4115,4115A | 9690
| 1638602 | Felsőrész nyomáskülönbség-szab. 4007 1/2"-3/4" | 95652
| 1638603 | Felsőrész nyomáskülönbség-szab. 4007 1" | 102605
| 1638604 | Felsőrész nyomáskülönbség-szab. 4007 5/4" | 113408
| 1638605 | Felsőrész nyomáskülönbség-szab. 4007 6/4" | 128961
| 1638606 | Felsőrész nyomáskülönbség-szab. 4007 2" | 104850
| 1638725 | Felsőrész Strömax-GM, GR, GMF-hez, DN65, 2 1/2" | 37226
| 1638752 | Felsőrész Strömax-G 1/2"-3/4" | 9674
| 1638753 | Felsőrész Strömax-G 1" | 14822
| 1638754 | Felsőrész Strömax-G 5/4" | 23536
| 1638755 | Felsőrész Strömax-G 6/4" | 34281
| 1638756 | Felsőrész Strömax-G 2" | 54275
| 1638757 | Felsőrész Strömax-G 2 1/2" | 107810
| 1638758 | Felsőrész Strömax-G 3" | 158897
| 1638800 | Felsőrész Strömax-M, -R 4117, 4115 1/2" | 12335
| 1638802 | Felsőrész Strömax-M, -R 4117, 4115 3/4" | 14935
| 1638803 | Felsőrész Strömax-M, -R 4117, 4115 1" | 17760
| 1638804 | Felsőrész Strömax-M, -R 4117, 4115 5/4" | 25850
| 1638805 | Felsőrész Strömax-M, -R 4117, 4115 6/4" | 37682
| 1638806 | Felsőrész Strömax-M, -R 4117, 4115 2" | 46765
| 1638807 | Felsőrész Strömax-M, -R 4117, 4115 2 1/2" | 87680
| 1638808 | Felsőrész Strömax-M, -R 4117, 4115 3" | 124707
| 1638850 | Felsőrész Strömax-M, -R szelepekhez 1/2" | 14053
| 1638852 | Felsőrész Strömax-M, -R szelepekhez 3/4" | 14966
| 1638855 | Strömax felsőrész | 37002
| 1638901 | Felsőrész Strömax-D elzáró-szelepekhez 1/2" | 6724
| 1638902 | Felsőrész Strömax-D elzáró-szelepekhez 3/4" | 8804
| 1638903 | Felsőrész Strömax-D elzáró-szelepekhez 1" | 10766
| 1638904 | Felsőrész Strömax-D elzáró-szelepekhez 5/4" | 17089
| 1638905 | Felsőrész Strömax-D elzáró-szelepekhez 6/4" | 24934
| 1638906 | Felsőrész Strömax-D elzáró-szelepekhez 2" | 38290
| 1638907 | Felsőrész Strömax-D elzáró-szelepekhez 2 1/2" | 78422
| 1638908 | Felsőrész Strömax-D elzáró-szelepekhez 3" | 115548
| 1639090 | Szelep-belsőrész TS-90 H-3000, VUA, VTA, AS-T-90 3/8" | 7120
| 1639091 | Szelep-belsőrész TS-90 H-3000, VUA, VTA, AS-T-90 1/2" | 7120
| 1639092 | Szelep-belsőrész TS-90 H-3000, VUA, VTA, AS-T-90 3/4" | 6664
| 1639093 | Szelep-belsőrész TS-90 H-3000, VUA, VTA, AS-T-90 1" | 6664
| 1639192 | Szelep-belsőrész zónaszelephez 3/4" | 7477
| 1640302 | Szelep-belsőrész osztó-gyűjtőhöz AS egyenes | 7545
| 1640331 | Szelep-belsőrész 8531, 8532 osztó-gyűjtőhöz | 7477
| 1641300 | Szabályozható áramlásmérő | 9447
| 1641301 | Elzáró-szelep 8531 osztó-gyűjtőhöz | 4521
| 1650110 | Kézikerék GP 3/8"-3/4" | 727
| 1650210 | HERZ -beállítószár | 1451
| 1650310 | Zárósapka GP 3/8"-3/4" | 697
| 1651003 | Kézikerék AS 1"-5/4" | 1839
| 1651090 | Kézikerék AS-T-90 | 1212
| 1651290 | Zárósapka AS-T-90 3/8"-3/4" | 697
| 1651700 | Kézikerék Strömax-D, -G 1/2"-3" | 2205
| 1651704 | Előbeállítás-plomba | 377
| 1651705 | Előbeállítás-jelző | 672
| 1651706 | Kézikerék Strömax-GM, -GR, -GMF 1/2"-6/4" | 5495
| 1651708 | Kézikerék Strömax-GM, -GR, -GMF 2"-3" | 5995
| 1651800 | Kézikerék Strömax-M, -R 1/2"-3" | 2356
| 1651810 | Kézikerék rögzítőcsavarral | 2180
| 1651900 | Kézikerék tolózárhoz és tömszelencés Strömaxhoz 3/8"-1/2" | 1033
| 1651902 | Kézikerék tolózárhoz és tömszelencés Strömaxhoz 3/4" | 1418
| 1651903 | Kézikerék tolózárhoz és tömszelencés Strömaxhoz 1" | 1697
| 1651904 | Kézikerék tolózárhoz és tömszelencés Strömaxhoz 5/4"-6/4" | 2275
| 1651906 | Kézikerék tolózárhoz és tömszelencés Strömaxhoz 2" | 3293
| 1651907 | Kézikerék tolózárhoz és tömszelencés Strömaxhoz 2 1/2"-3" | 8825
| 1660000 | Beállítókulcs AS-T | 7839
| 1661500 | Beállítókulcs SW4 H-3000 | 769
| 1661600 | Beállítókulcs SW2 tremosztatikus fejekhez | 495
| 1661800 | Beállítókulcs SW1,5 GP | 495
| 1662500 | Többfunkciós beállítókulcs | 6374
| 1662541 | Beállítókulcs HERZ-4 WA-T35 | 6374
| 1663001 | Jelző-, beállító-, ellenőrzőkulcs H-3000 | 2885
| 1663002 | Elzárókulcs H-3000 | 2590
| 1663901 | Beállítókulcs RL5 | 3498
| 1664000 | Univerzális-kulcs SW5, SW11 | 3993
| 1668000 | Szerelő-kulcs 3/8"-3/4" | 6961
| 1670100 | Szeleporsó-tömítés készlet GP | 1512
| 1670200 | Szeleporsó-tömítés készlet GP | 1560
| 1670500 | O-gyűrű-készlet Strömax | 12842
| 1671000 | Tömítés készlet AS-T | 12045
| 1680000 | Beállitókulcs AS-T-90 | 10296
| 1680790 | Szerelő-kulcs TS-90 | 3621
| 1680867 | Beállítókulcs TS-90-V 1998- | 5418
| 1680967 | Beállítókulcs TS-90-V 1998- | 5086
| 1681000 | Tömítés készlet AS-T | 12045
| 1681090 | O-gyűrű-készlet AS-T-90 | 12045
| 1681998 | Beállítókulcs TS-98-V, H-3000 | 2498
| 1682240 | Dupla takarórózsa 40mm 14-20mm-es csőhöz | 1142
| 1682373 | AS fűtőtest szab. szelep egyenes 1" | 21754
| 1682374 | AS fűtőtest szab. szelep egyenes 5/4" | 49999
| 1682380 | AS-T-90 spec. fűtőtest szab. szelep egyenes 3/8" | 8707
| 1682381 | AS-T-90 spec. fűtőtest szab. szelep egyenes 1/2" | 8707
| 1682382 | AS-T-90 spec. fűtőtest szab. szelep egyenes 3/4" | 12266
| 1682386 | AS-T-90 spec. fűtőtest szab. szelep egyenes 1" | 21754
| 1682390 | AS-T-90 fűtőtest szab. szelep egyenes 3/8" | 6758
| 1682391 | AS-T-90 fűtőtest szab. szelep egyenes 1/2" | 6758
| 1682392 | AS-T-90 fűtőtest szab. szelep egyenes 3/4" | 11402
| 1682473 | AS fűtőtest szab. szelep sarok 1" | 22624
| 1682474 | AS fűtőtest szab. szelep sarok 5/4" | 48077
| 1682480 | AS-T-90 spec. fűtőtest szab. szelep sarok 3/8" | 8707
| 1682481 | AS-T-90 spec. fűtőtest szab. szelep sarok 1/2" | 8707
| 1682482 | AS-T-90 spec. fűtőtest szab. szelep sarok 3/4" | 12266
| 1682486 | AS-T-90 spec. fűtőtest szab. szelep sarok 1" | 22624
| 1682490 | AS-T-90 fűtőtest szab. szelep sarok 3/8" | 6758
| 1682491 | AS-T-90 fűtőtest szab. szelep sarok 1/2" | 6758
| 1682492 | AS-T-90 fűtőtest szab. szelep sarok 3/4" | 10851
| 1683381 | AS-T-90 fűtőtest szab. szelep egyenes 1/2" 3/4" cs. | 6758
| 1684801 | AS-T-90 fűtőtest szab. szelep sarok 1/2" 3/4" cs. | 6758
| 1689000 | O-gyűrű-készlet TS-90, 3-, 4-járatú szelepekhez | 12045
| 1717301 | H-2000 bypass-test egyenes 1/2"xG3/4" egycs. | 8707
| 1717401 | H-2000 bypass-test egyenes 1/2"xM22 egycs. | 8707
| 1717501 | H-2000 bypass-test egyenes 1/2"xG3/4" kétcs. | 8707
| 1717601 | H-2000 bypass-test egyenes 1/2"xM22 kétcs. | 8707
| 1718411 | H-1000 bypass-test egyenes 1/2"xM22 egycs. | 7041
| 1718611 | H-1000 bypass-test egyenes 1/2"xM22 kétcs. | 7041
| 1718711 | H-1000 bypass-test egyenes 1/2"xG3/4" egycs. | 7114
| 1718714 | H-1000 bypass-test sarok 1/2"xG3/4" egycs. | 7740
| 1718911 | H-1000 bypass-test egyenes 1/2"xG3/4" kétcs. | 7114
| 1718914 | H-1000 bypass-test sarok 1/2"xG3/4" kétcs. | 7740
| 1720100 | Visszatérőhőmérséklet-korlátozó 25-60 °C | 9809
| 1720200 | Visszatérőhőmérséklet-korlátozó 25-60 °C | 10388
| 1721737 | Strömax-98-V term. szab.sz.E mérőszelepekkel bm | 15722
| 1721741 | Strömax-TS-E 1/2" | 17917
| 1721742 | Strömax-TS-E 3/4" | 20104
| 1721743 | Strömax-TS-E 1" | 30454
| 1721750 | HERZ szab.-beszab.szelep LF15 | 13447
| 1721751 | Strömax-TS 1/2" szab. szelep | 13447
| 1721752 | Strömax-TS 3/4"" szab. szelep | 14854
| 1721759 | HERZ szab.-beszab.szelep MF15 | 13447
| 1721767 | Strömax-TS-98-V kk. 1/2" | 16753
| 1721771 | HERZ szabályozó és beszabályozó szelep, GV DN15, kvs 5 | 27470
| 1721772 | HERZ szabályozó és beszabályozó szelep, GV DN20, kvs 5,6 | 29436
| 1721773 | HERZ szabályozó és beszabályozó szelep, GV DN25, kvs 7,78 | 30624
| 1723006 | Termosztatikus fej 6-28°C "0" állással | 10649
| 1723501 | Termosztatikus fej | 12371
| 1726006 | Termosztatikus fej 6-28°C | 5542
| 1726016 | TS Term.fej M28x1,5 PROJECT | 4913
| 1726018 | TS Term.fej M30x1,5 PROJECT | 4913
| 1726019 | TS Term.fej D cs. PROJECT | 4913
| 1726035 | Termosztatikus fej | 8469
| 1726098 | Termosztatikus fej 6-28°C "H" | 6016
| 1726099 | Termosztatikus fej 6-28°C "D" | 6016
| 1733010 | Termosztátfej távvez. 5m. | 28044
| 1733018 | Termosztátfej távvez. 8m. | 30836
| 1733098 | Termosztátfej "H" távvez. 2m. | 25490
| 1742006 | Termosztatikus fej 20-50°C távérz., padlófűtéshez 2m | 18030
| 1742100 | Termosztatikus fej 40-70°C távérz., kazán 2m | 18807
| 1746006 | Termosztatikus fej 6-28°C távérz. 2m | 21911
| 1752367 | TS-FV termosztatikus fűtőtest szab. szelep egyenes 1/2" | 9760
| 1752467 | TS-FV termosztatikus fűtőtest szab. szelep sarok 1/2" | 9475
| 1762365 | TS-98-V termosztatikus fűtőtest szab. szelep egyenes 3/8" | 8533
| 1762367 | TS-98-V termosztatikus fűtőtest szab. szelep egyenes 1/2" | 8789
| 1762368 | D-TS-98-V termosztatikus fűtőtest szab. szelep egyenes 1/2" | 11327
| 1762369 | TS-98-V Ter.fűtőt.szab.szel. E3/4" | 11919
| 1762465 | TS-98-V termosztatikus fűtőtest szab. szelep sarok 3/8" | 8789
| 1762467 | TS-98-V termosztatikus fűtőtest szab. szelep sarok 1/2" | 8789
| 1762469 | TS-98-V termosztatikus fűtőtest szab. szelep sarok 3/4" | 11672
| 1762865 | TS-98-V spec. termosztatikus fűtőtest szab. szelep sarok 3/8" | 8984
| 1762867 | TS-98-V spec. termosztatikus fűtőtest szab. szelep sarok 1/2" | 8984
| 1763367 | TS-98-V termosztatikus fűtőtest szab. szelep egyenes 1/2" 3/4" cs. | 8789
| 1763867 | TS-98-V termosztatikus fűtőtest szab. szelep sarok 1/2" 3/4" cs. | 8789
| 1764526 | HERZ TS-98-VH 3D termosztatikus szelep "AB" 1/2" | 9385
| 1764626 | TS-98-VH 3 tengelyű termosztatikus szelep "CD" | 9715
| 1764567 | TS-98-V termosztatikus fűtőtest szab. szelep 3D 1/2" 3/4" cs. balos | 9994
| 1764667 | TS-98-V termosztatikus fűtőtest szab. szelep 3D 1/2" 3/4" cs. jobbos | 9994
| 1764867 | TS-98-V spec. termosztatikus fűtőtest szab. szelep sarok 1/2" 3/4" cs. | 8396
| 1765000 | HERZ csatlakozó garnitúra S M22x1,5 kétcsöves üzemre | 24405
| 1765867 | TS-98-V termosztatikus fűtőtest szab. szelep 3D 1/2" balos | 9994
| 1765967 | TS-98-V termosztatikus fűtőtest szab. szelep 3D 1/2" jobbos | 9994
| 1768821 | HERZ csatlakozó garnitúra konvektorhoz | 17660
| 1770824 | Állítómotor 230V, NO | 14622
| 1770841 | HERZ-állítómű 8,5 mm emelkedés, 200 N záróerő, kék adapter kell hozzá | 70976
| 1770846 | Állítómű DDC 0-10V | 91554
| 1770887 | Termoelektromos motor 2 pontos NC | 17214
| 1770852 | Termoelektromos állítómotor24 V NC | 14317
| 1770853 | Termoelektromos állítómotor230 V NC | 14317
| 1770880 | Adapter 7217-TS-E-hezM28x1,5 | 1817
| 1770885 | Adapter4062,4006,7217-TS-V-hezM28x1,5 | 653
| 1770890 | Adapter 7990,7709 és 7708-hozM28x1,5 | 520
| 1770898 | Adapter 7760-hoz M30x1,5 | 3172
| 1770901 | Termoelektromos állítómotor230 V | 16162
| 1771000 | Termoelektromos-állítómű 230V M28 | 17949
| 1771001 | Termoelektromos-állítómű 24V M28 | 17949
| 1771050 | Termoelektromos-állítómű 230V M28 segédkapcsolóval | 24020
| 1771051 | Termoelektromos-állítómű 24V M28 segédkapcsolóval | 24020
| 1771055 | Segédkapcsoló | 15997
| 1771080 | Termoelektromos-állítómű 230V M30x1,5 | 17697
| 1771110 | Termo-motor M28x1,5 230VFeszültségmentens állapostban zárt | 17779
| 1771111 | Termo-motor M28x1,5 230Vfeszülségmentes áll. nyitott | 17702
| 1771112 | Termo-motor M28x1,5 24 Vfeszültségm. állapotban zárt | 17779
| 1771113 | Termo-motor M28x1,5 24 Vfeszültségm. állapotban nyitott | 17779
| 1771118 | Termoelektromos-állítómű folyamatos szab. 0-10V/24V M30x1,5 3-járatú sz.-hez | 53862
| 1771120 | Termo-motor M30x1,5 230VFeszültségment.állapotban zárt | 17779
| 1771121 | Termo-motor M30x1,5 230VFeszültségment.állapotban nyitott | 17779
| 1771122 | Termo-motor M30x1,5 24VFeszültségment.állapotban zárt | 17779
| 1771123 | Termo-motor M30x1,5 24VFeszültségment.állapotban nyitott | 17779
| 1771124 | Segédérintkező termo motorhoz230V | 7628
| 1771125 | Segédérintkező 0-10 V | 28364
| 1771128 | Csereadapter 1177-hez M28x1,5 | 4071
| 1771129 | HERZ átalakító adapter M30x1,5mm | 4128
| 1771134 | Segédérintkező termo motorhoz230V | 7628
| 1771135 | Segédérintkező termo motorhoz | 43560
| 1771181 | Termoelektromos-állítómű 24V M30x1,5 3-járatú sz.-hez | 17775
| 1771211 | Szelep-állítómű, állásszabályozó 3-járatú sz.-hez 24V, 500N | 162722
| 1771217 | Adapter | 41381
| 1771218 | Adapter | 41381
| 1771220 | Adapter | 29964
| 1771222 | Adapter 230 V-os | 48034
| 1771225 | HERZ állítómű 2137-hez 230 V, 2,3-pont,10Nm,120s | 54492
| 1771221 | HERZ állítómű 24V moduláris 2-3 pont 2500N, 40 mm | 322388
| 1771227 | HERZ állítómű 2137-hez 24 V, 2,3-pont,0-10 mod | 65540
| 1771228 | HERZ állítómű 230V 2-3 pont 500N, 20 mm | 119284
| 1771229 | HERZ állítómű 24V,0-10V 2,3-pont,mod.,500N,20mm | 123595
| 1771230 | HERZ állítómű 230V,2,3-pont 100N 20 mm | 158054
| 1771231 | HERZ állítómű 24V,0-10V 2,3-pont,mod.,1000N,20mm | 166665
| 1771232 | HERZ állítómű 24V,0-10V 2,3-pont,mod.,2500N,40mm | 367038
| 1771233 | HERZ állítómű 2117-hez,230V 2,3-pont.,10Nm,120s | 40449
| 1771235 | HERZ állítómű 2117-hez 24 V, 2,3-pont,0-10 mod | 59240
| 1771250 | Szelep-állítómű, állásszabályozó 3-járatú sz.-hez 230V, 500N | 127935
| 1771251 | Szelep-állítómű, állásszabályozó 3-járatú sz.-hez 24V, 500N | 127935
| 1771270 | Meghajtó pillangószelepre 230V, 2-pont | 259468
| 1771271 | Meghajtó pillangószelepre 230V, 3-pont | 808894
| 1772301 | TS-90-E termosztatikus fűtőtest szab. szelep egyenes 1/2" kvs 2,0 | 10915
| 1772302 | TS-90-E termosztatikus fűtőtest szab. szelep egyenes 3/4" kvs 5,1 | 14807
| 1772303 | TS-90-E termosztatikus fűtőtest szab. szelep egyenes 1" kvs 5,1 | 27741
| 1772311 | TS-90-E termosztatikus fűtőtest szab. szelep egyenes 1/2" kvs 5,1 | 12222
| 1772365 | TS-90-V termosztatikus fűtőtest szab. szelep egyenes 3/8" | 7476
| 1772367 | TS-90-V termosztatikus fűtőtest szab. szelep egyenes 1/2" | 7697
| 1772369 | TS-90-V termosztatikus fűtőtest szab. szelep egyenes 3/4" | 11327
| 1772371 | TS-90-V termosztatikus fűtőtest szab. szelep egyenes 1/2" 3/4" cs. | 6536
| 1772382 | Zónaszelep 3/4" | 14266
| 1772390 | TS-90 termosztatikus fűtőtest szab. szelep egyenes 3/8" | 5924
| 1772391 | TS-90 termosztatikus fűtőtest szab. szelep egyenes 1/2" | 5449
| 1772392 | TS-90 termosztatikus fűtőtest szab. szelep egyenes 3/4" | 9628
| 1772393 | TS-90 termosztatikus fűtőtest szab. szelep egyenes 1" | 14384
| 1772395 | TS-90 D termosztatikus fűtőtest szab. szelep egyenes 3/8" | 8104
| 1772396 | TS-90 D termosztatikus fűtőtest szab. szelep egyenes 1/2" | 8104
| 1772397 | TS-90 D termosztatikus fűtőtest szab. szelep egyenes 3/4" | 11232
| 1772400 | TS-E 3/8" Radiátorszelep test sarok kisellenállású kvs=1,0 | 8949
| 1772401 | TS-90-E termosztatikus fűtőtest szab. szelep sarok 1/2" kvs 2,0 | 10511
| 1772402 | TS-90-E termosztatikus fűtőtest szab. szelep sarok 3/4" kvs 5,1 | 14266
| 1772403 | TS-90-E termosztatikus fűtőtest szab. szelep sarok 1" kvs 5,1 | 26933
| 1772411 | TS-90-E termosztatikus fűtőtest szab. szelep sarok 1/2" kvs 5,1 | 11929
| 1772437 | TS-90 termosztatikus fűtőtest szab. szelep sarok 1/2" 3/4" cs. | 5449
| 1772465 | TS-90-V termosztatikus fűtőtest szab. szelep sarok 3/8" | 8533
| 1772467 | TS-90-V termosztatikus fűtőtest szab. szelep sarok 1/2" | 8789
| 1772469 | TS-90-V termosztatikus fűtőtest szab. szelep sarok 3/4" | 11327
| 1772490 | TS-90 termosztatikus fűtőtest szab. szelep sarok 3/8" | 5924
| 1772491 | TS-90 termosztatikus fűtőtest szab. szelep sarok 1/2" | 5449
| 1772492 | TS-90 termosztatikus fűtőtest szab. szelep sarok 3/4" | 9628
| 1772493 | TS-90 termosztatikus fűtőtest szab. szelep sarok 1" | 17747
| 1772495 | TS-90 D termosztatikus fűtőtest szab. szelep sarok 3/8" | 8104
| 1772496 | TS-90 D termosztatikus fűtőtest szab. szelep sarok 1/2" | 8104
| 1772497 | TS-90 D termosztatikus fűtőtest szab. szelep sarok 3/4" | 11232
| 1772719 | TS-90 termosztatikus fűtőtest szab. szelep egyenes 1/2"x15 csatlakozóívvel | 10860
| 1772801 | TS-90-E spec. termosztatikus fűtőtest szab. szelep sarok 1/2" kvs 2,0 | 10754
| 1772802 | TS-90-E spec. termosztatikus fűtőtest szab. szelep sarok 3/4" kvs 5,1 | 14960
| 1772803 | TS-90-E spec. termosztatikus fűtőtest szab. szelep sarok 1" kvs 5,1 | 28875
| 1772811 | TS-90-E spec. termosztatikus fűtőtest szab. szelep sarok 1/2" kvs 5,1 | 13425
| 1772821 | TS-90-E spec. termosztatikus fűtőtest szab. szelep sarok 1/2" kvs 5,2 + légt. | 15404
| 1772865 | TS-90-V spec. termosztatikus fűtőtest szab. szelep sarok 3/8" | 8984
| 1772867 | TS-90-V spec. termosztatikus fűtőtest szab. szelep sarok 1/2" | 8984
| 1772890 | TS-90 spec. termosztatikus fűtőtest szab. szelep sarok 3/8" | 8560
| 1772891 | TS-90 spec. termosztatikus fűtőtest szab. szelep sarok 1/2" | 8810
| 1772892 | TS-90 spec. termosztatikus fűtőtest szab. szelep sarok 1/2" + légt. | 7669
| 1772897 | TS-90 spec. termosztatikus fűtőtest szab. szelep sarok 3/4" | 12293
| 1773367 | TS-90-V termosztatikus fűtőtest szab. szelep egyenes 1/2" 3/4" cs. | 7476
| 1773381 | TS-90 termosztatikus fűtőtest szab. szelep egyenes 1/2" 3/4" cs. | 5924
| 1773767 | TS-90-V termosztatikus fűtőtest szab. szelep egyenes 1/2" 3/4"-3/4" cs. | 7642
| 1773791 | TS-90 termosztatikus fűtőtest szab. szelep egyenes 1/2" 3/4"-3/4" cs. | 5342
| 1773867 | TS-90-V termosztatikus fűtőtest szab. szelep sarok 1/2" 3/4" cs. | 8533
| 1774063 | Előbeállító kerék | 1292
| 1774502 | CALIS-TS-3D 3-járatú sz. 3/4" balos | 14226
| 1774567 | TS-90-V 3D spec. termosztatikus fűtőtest szab. szelep 1/2" balos | 9647
| 1774591 | TS-90 3D spec. termosztatikus fűtőtest szab. szelep 1/2" balos | 9398
| 1774602 | CALIS-TS-3D 3-járatú sz. 3/4" jobbos | 13807
| 1774667 | TS-90-V 3D spec. termosztatikus fűtőtest szab. szelep 1/2" jobbos | 9703
| 1774691 | TS-90 3D spec. termosztatikus fűtőtest szab. szelep 1/2" jobbos | 9398
| 1774867 | TS-90-V spec. termosztatikus fűtőtest szab. szelep sarok 1/2" 3/4" cs. | 8984
| 1774891 | TS-90 spec. termosztatikus fűtőtest szab. szelep sarok 1/2" 3/4" cs. | 8810
| 1775801 | TS-90-E 3D spec. termosztatikus fűtőtest szab. szelep 1/2" balos | 10804
| 1775819 | TS-90 3D spec. termosztatikus fűtőtest szab. szelep 1/2" balos + csatl. 15x1 | 7697
| 1775867 | TS-90-V 3D spec. termosztatikus fűtőtest szab. szelep 1/2" balos | 9647
| 1775891 | TS-90 3D spec. termosztatikus fűtőtest szab. szelep 1/2" balos | 7697
| 1775901 | TS-90-E 3D spec. termosztatikus fűtőtest szab. szelep 1/2" jobbos | 10860
| 1775919 | TS-90 3D spec. termosztatikus fűtőtest szab. szelep 1/2" jobbos + csatl. 15x1 | 7697
| 1775967 | TS-90-V 3D spec. termosztatikus fűtőtest szab. szelep 1/2" jobbos | 9703
| 1775990 | TS-90-3-teng.term.sz. "CD" 3/8" | 7511
| 1775991 | TS-90 3D spec. termosztatikus fűtőtest szab. szelep 1/2" jobbos | 7697
| 1776001 | Egyutu termosztatikus szelep egyenes DN10 kvs0,4 | 10360
| 1776002 | Egyutu termosztatikus szelep egyenes DN10 kvs0,63 | 10360
| 1776003 | Egyutu termosztatikus szelep egyenes DN10 kvs1,0 | 10360
| 1776004 | Egyutu termosztatikus szelep egyenes DN10 kvs1,6 | 10360
| 1776005 | Egyutu termosztatikus szelep egyenes DN15 kvs2,5 | 11407
| 1776007 | Egyutu termosztatikus szelep egyenes DN15 kvs4,0 | 11473
| 1776008 | Egyutu termosztatikus szelep egyenes DN20 kvs5,0 | 11777
| 1776021 | Egyutu term. szelep egyenes | 10766
| 1776051 | TS-Term.szelep hűtésre 1/2" | 12621
| 1776052 | TS-Term.szelep hűtésre 3/4" | 12099
| 1776101 | CALIS-TS 3-járatú sz. 1/2" | 11691
| 1776102 | CALIS-TS 3-járatú sz. 3/4" | 11691
| 1776138 | CALIS-TS 3-járatú sz. 1/2" 100% osztó | 12292
| 1776139 | CALIS-TS 3-járatú sz. 3/4" 100% osztó | 13503
| 1776140 | Calis-TS | 16732
| 1776141 | CALIS-TS 3j.sz.5/4" 100% osztó | 23976
| 1776143 | CALIS-TS-3D 3-járatú sz. 1/2" balos | 13612
| 1776144 | CALIS-TS-3D 3-járatú sz. 1/2" jobbos | 9116
| 1776145 | CALIS-TS-3D 3-járatú sz. 3/4" balos | 14013
| 1776146 | CALIS-TS-3D 3-járatú sz. 3/4" jobbos | 14013
| 1776250 | 3-járatú termosztatikus keverő-, osztószelep DN10 kvs 0,40 | 12606
| 1776251 | 3-járatú termosztatikus keverő-, osztószelep DN15 kvs 2,50 | 13770
| 1776260 | 3-járatú termosztatikus keverő-, osztószelep DN10 kvs 0,60 | 12606
| 1776261 | 3-járatú termosztatikus keverő-, osztószelep DN15 kvs 4,00 | 13770
| 1776262 | 3-járatú termosztatikus keverő-, osztószelep DN20 kvs 5,10 | 14144
| 1776270 | 3-járatú termosztatikus keverő-, osztószelep DN10 kvs 1,00 | 12606
| 1776280 | 3-járatú termosztatikus keverő-, osztószelep DN10 kvs 1,60 | 12606
| 1776350 | 3-járatú termosztatikus keverő-, osztószelep + bypass DN10 kvs 0,40 | 14457
| 1776351 | 3-járatú termosztatikus keverő-, osztószelep + bypass DN15 kvs 2,50 | 15488
| 1776360 | 3-járatú termosztatikus keverő-, osztószelep + bypass DN10 kvs 0,60 | 14457
| 1776361 | 3-járatú termosztatikus keverő-, osztószelep + bypass DN15 kvs 4,00 | 15488
| 1776362 | 3-járatú termosztatikus keverő-, osztószelep + bypass DN20 kvs 5,10 | 15987
| 1776370 | 3-járatú termosztatikus keverő-, osztószelep + bypass DN10 kvs 1,00 | 14457
| 1776380 | 3-járatú termosztatikus keverő-, osztószelep + bypass DN10 kvs 1,60 | 14457
| 1776531 | 4WA-T35 4-járatú termosztatikus szelep 3/4" | 14734
| 1776603 | Teplomix, 3 járatú termosztatikus szabályozó szelep 1" állandó bypasszal kvs=11 | 25438
| 1776604 | Teplomix, 3 járatú Termosztatikus szabályozó szelep 5/4" állandó Bypassal kvs=14 | 26959
| 1776613 | Teplomix,3j.TS szab.sz. 1" | 29039
| 1776614 | Teplomix,3j.TS szab.sz. 5/4" | 29758
| 1776726 | VTA-50 4 j.term.lándzsás sz.egycsöves | 12103
| 1776727 | VTA-40 4 j.term.lándzsás sz.kétcsöves | 11761
| 1776741 | VTA-40 4-járatú termosztatikus szelep 15 290/11 egycs. | 13975
| 1776742 | VTA-40 4-járatú termosztatikus szelep 20 290/11 egycs. | 14491
| 1776751 | VTA-40 4-járatú termosztatikus szelep 15 290/11 kétcs. | 12702
| 1776752 | VTA-40 4-járatú termosztatikus szelep 20 290/11 kétcs. | 13178
| 1776851 | VTA-40-Uni 4-járatú termosztatikus szelep 15 290/11 egycs., kétcs. | 15649
| 1778000 | Changefix szerelő készülék M28 | 36987
| 1778004 | Üléktömítés | 1560
| 1778098 | Changefix készülék M30 | 47130
| 1778100 | Nyomásmérő adapter 1.8900 és 1.8903 készülékekhez | 28994
| 1778101 | Tisztítókefe-készlet Changefix-hez | 36816
| 1778102 | Pótalkatrész a 1778800 Chage fixhez M28x1,5, hollandi nélkül | 5078
| 1778326 | VUA-50-E1/2" 100% kétcsöves | 15829
| 1778341 | VUA-40 4-járatú termosztatikus szelep egyenes 1/2" 150/11 kétcs. | 12702
| 1778351 | VUA-40 4-járatú termosztatikus szelep egyenes 1/2" 290/11 kétcs. | 13070
| 1778441 | VUA-40 4-járatú termosztatikus szelep sarok 1/2" 150/11 kétcs. | 12702
| 1778442 | VUA-40 4-járatú termosztatikus szelep sarok 1/2" 150/11 egycs. | 12702
| 1778461 | VUA-50 4-járatú termosztatikus szelep sarok 1/2" 290/11 kétcs. | 14169
| 1778462 | VUA-50 4-járatú termosztatikus szelep sarok 1/2" 290/11 egycs. | 14169
| 1778491 | HERZ-VUA-T Négyjáratú sz. S | 14125
| 1778626 | VUA-50-E1/2" 50% egycsöves | 13029
| 1778641 | VUA-40 4-járatú termosztatikus szelep egyenes 1/2" 150/11 egycs. | 12702
| 1778651 | VUA-40 4-járatú termosztatikus szelep egyenes 1/2" 290/11 egycs. | 13456
| 1779604 | Transzformátor 230V/24V50 VA házban | 24641
| 1792341 | TS-90 termosztatikus fűtőtest szab. szelep egyenes 1/2" DE LUXE króm | 27443
| 1792344 | TS-90 termosztatikus fűtőtest szab. szelep egyenes 1/2" DE LUXE fehér | 25959
| 1792349 | TS-90 termosztatikus fűtőtest szab. szelep egyenes 1/2" DE LUXE matt fekete | 25959
| 1792441 | TS-90 termosztatikus fűtőtest szab. szelep sarok 1/2" DE LUXE króm | 29214
| 1792444 | TS-90 termosztatikus fűtőtest szab. szelep sarok 1/2" DE LUXE fehér | 25959
| 1792449 | TS-90 termosztatikus fűtőtest szab. szelep sarok 1/2" DE LUXE matt fekete | 25959
| 1792841 | TS-90 termosztatikus fűtőtest szab. szelep sarok 1/2" DE LUXE króm | 25959
| 1792844 | TS-90 termosztatikus fűtőtest szab. szelep sarok 1/2" DE LUXE fehér | 25959
| 1792849 | TS-90 termosztatikus fűtőtest szab. szelep sarok 1/2" DE LUXE matt fekete | 25959
| 1795841 | TS-90 termosztatikus fűtőtest szab. szelep 3D balos 1/2" DE LUXE króm | 29214
| 1795843 | TS-90 termosztatikus fűtőtest szab. szelep 3D balos 1/2" DE LUXE arany | 25963
| 1795844 | TS-90 termosztatikus fűtőtest szab. szelep 3D balos 1/2" DE LUXE fehér | 25959
| 1795849 | TS-90 termosztatikus fűtőtest szab. szelep 3D balos 1/2" DE LUXE matt fekete | 25959
| 1795941 | TS-90 termosztatikus fűtőtest szab. szelep 3D jobbos 1/2" DE LUXE króm | 25959
| 1795944 | TS-90 termosztatikus fűtőtest szab. szelep 3D jobbos 1/2" DE LUXE fehér | 25959
| 1795949 | TS-90 termosztatikus fűtőtest szab. szelep 3D jobbos 1/2" DE LUXE matt fekete | 25959
| 1799000 | DDC-állítómű 24V/0-10V 100kΩ | 51580
| 1799031 | Állítómotor NC M28 DDC 0-10 V | 38900
| 1799032 | HERZ-állítómű 6,5 mm emelkedés, 125 N, kék adapter, DDC 24V, 0-10V, NC | 44513
| 1810010 | Floor-Fix padlófűtés szabályozó készlet műanyag | 49734
| 1810011 | Floor-Fix padlófűtés szabályozó készlet króm | 50041
| 1810025 | HERZ-helyiség szabályozó szettfűtőtesthez és padlófűtéshez, króm | 72022
| 1810026 | HERZ-helyiség szabályozó szettfűtőtesthez és padlófűtéshez, fehér | 70115
| 1844105 | Osztó-gyűjtő kompakt 3/4" 5-körös | 33897
| 1844106 | Osztó-gyűjtő kompakt 3/4" 6-körös | 39528
| 1844108 | Osztó-gyűjtő kompakt 3/4" 8-körös | 49643
| 1844802 | Közcsavar 3/4" 1 pár | 2006
| 1853103 | Osztó-gyűjtő padlófűtéshez szabályozható 1" 3-körös | 55418
| 1853104 | Osztó-gyűjtő padlófűtéshez szabályozható 1" 4-körös | 62949
| 1853105 | Osztó-gyűjtő padlófűtéshez szabályozható 1" 5-körös | 72297
| 1853106 | Osztó-gyűjtő padlófűtéshez szabályozható 1" 6-körös | 89403
| 1853107 | Osztó-gyűjtő padlófűtéshez szabályozható 1" 7-körös | 98907
| 1853108 | Osztó-gyűjtő padlófűtéshez szabályozható 1" 8-körös | 105002
| 1853109 | Osztó-gyűjtő padlófűtéshez szabályozható 1" 9-körös | 114142
| 1853110 | Osztó-gyűjtő padlófűtéshez szabályozható 1" 10-körös | 126695
| 1853111 | Osztó-gyűjtő padlófűtéshez szabályozható 1" 11-körös | 133162
| 1853112 | Osztó-gyűjtő padlófűtéshez szabályozható 1" 12-körös | 145825
| 1853113 | Osztó-gyűjtő padlófűtéshez szabályozható 1" 13-körös | 159459
| 1853114 | Osztó-gyűjtő padlófűtéshez szabályozható 1" 14-körös | 171081
| 1853115 | Osztó-gyűjtő padlófűtéshez szabályozható 1" 15-körös | 203959
| 1853116 | Osztó-gyűjtő padlófűtéshez szabályozható 1" 16-körös | 215573
| 1853142 | Osztó-gyűjtő pf. topm. 2 kör | 74448
| 1853143 | Osztó-gyűjtő pf. topm. 3 kör | 93001
| 1853144 | Osztó-gyűjtő pf. topm. 4 kör | 110720
| 1853145 | Osztó-gyűjtő pf. topm. 5 kör | 130408
| 1853146 | Osztó-gyűjtő pf. topm. 6 kör | 149046
| 1853147 | Osztó-gyűjtő pf. topm. 7 kör | 168990
| 1853148 | Osztó-gyűjtő pf. topm. 8 kör | 188712
| 1853149 | Osztó-gyűjtő pf. topm. 9 kör | 206387
| 1853150 | Osztó-gyűjtő pf. topm. 10 kör | 226283
| 1853151 | Osztó-gyűjtő pf. topm. 11 kör | 244520
| 1853152 | Osztó-gyűjtő pf. topm. 12 kör | 265052
| 1853153 | Osztó-gyűjtő pf. topm. 13 kör | 283005
| 1853154 | Osztó-gyűjtő pf. topm. 14 kör | 301217
| 1853155 | Osztó-gyűjtő pf. topm. 15 kör | 320041
| 1853156 | Osztó-gyűjtő pf. topm. 16 kör | 338791
| 1853193 | Osztó-gyűjtő padlófűtéshez szabályozható 1" 1-körös + közcsavar | 18344
| 1853203 | Osztó-gyűjtő padlófűtéshez szabályozható mérhető 1" 3-körös | 79507
| 1853204 | Osztó-gyűjtő padlófűtéshez szabályozható mérhető 1" 4-körös | 94872
| 1853205 | Osztó-gyűjtő padlófűtéshez szabályozható mérhető 1" 5-körös | 115957
| 1853206 | Osztó-gyűjtő padlófűtéshez szabályozható mérhető 1" 6-körös | 131158
| 1853207 | Osztó-gyűjtő padlófűtéshez szabályozható mérhető 1" 7-körös | 149740
| 1853208 | Osztó-gyűjtő padlófűtéshez szabályozható mérhető 1" 8-körös | 168315
| 1853209 | Osztó-gyűjtő padlófűtéshez szabályozható mérhető 1" 9-körös | 185710
| 1853210 | Osztó-gyűjtő padlófűtéshez szabályozható mérhető 1" 10-körös | 197312
| 1853211 | Osztó-gyűjtő padlófűtéshez szabályozható mérhető 1" 11-körös | 214725
| 1853212 | Osztó-gyűjtő padlófűtéshez szabályozható mérhető 1" 12-körös | 230981
| 1853213 | Osztó-gyűjtő padlófűtéshez szabályozható mérhető 1" 13-körös | 258219
| 1853214 | Osztó-gyűjtő padlófűtéshez szabályozható mérhető 1" 14-körös | 291662
| 1853215 | Osztó-gyűjtő padlófűtéshez szabályozható mérhető 1" 15-körös | 310462
| 1853216 | Osztó-gyűjtő padlófűtéshez szabályozható mérhető 1" 16-körös | 329150
| 1853293 | Osztó-gyűjtő padlófűtéshez szabályozható mérhető 1" 1-körös + közcsavar | 30071
| 1853304 | HERZ osztókeret | 96111
| 1853313 | HERZ osztó-gyűjtő 13 körös 6 l/min, 1" | 270837
| 1856903 | Osztó-gyűjtő szekrény 300mm | 41664
| 1856904 | Osztó-gyűjtő szekrény 400mm | 43873
| 1856905 | Osztó-gyűjtő szekrény 500mm | 46492
| 1856910 | Osztó-gyűjtő szekrény 600mm | 50658
| 1856915 | Osztó-gyűjtő szekrény 750mm | 55501
| 1856920 | Osztó-gyűjtő szekrény 900mm | 61543
| 1856925 | Osztó-gyűjtő szekrény 1050mm | 66444
| 1856930 | Osztó-gyűjtő szekrény 1200mm | 72037
| 1856940 | Osztó-gyűjtő szekrény 1500mm | 82450
| 1857051 | Osztó-gyűjtő szekrény 900mm | 77693
| 1857503 | Padlófűtés elosztó állomás 3 körös | 157377
| 1857505 | Padlófűtés elosztó állomás 5 körös | 197233
| 1857507 | Padlófűtés elosztó állomás 7 körös | 225736
| 1857508 | Padlófűtés elosztó állomás 8 körös | 249033
| 1857509 | Padlófűtés elosztó állomás 9 körös | 262199
| 1857510 | Padlófűtés elosztó állomás 10 körös | 285937
| 1890005 | HERZ COMP 650 mérőkészülék | 1628427
| 1890010 | Szűrőkészlet tömítéssel 1890004 mérőműszerhez | 15004
| 1910240 | Kézi kerék 3 j.szelephez | 21094
| 1910280 | Kézikerék termosztatikus szelepre M28 Design | 1524
| 1910298 | Kézikerék termosztatikus szelepre "H" Design | 1679
| 1910299 | Kézikerék termosztatikus szelepre "D" Design | 1679
| 1920003 | HERZ Design termosztatikus fej "Mini" GS folyadék töltetű "0" zárással | 4817
| 1920006 | HERZ Design termosztatikus fej "Mini" GS M28x1,5 | 7229
| 1920009 | Mini "D" termosztatikus szelepfej "0" zárású | 6107
| 1920030 | Termosztatikus fej "Mini" Design 6-30°C "0" állással | 7189
| 1920038 | Termosztatikus fej "Mini" Design 6-28°C "H" | 7267
| 1920041 | Termosztatikus fej "Mini" Design 6-30°C "0" állással Crom | 15721
| 1920048 | Termosztatikus fej "Mini" Design 6-30°C "H" "0" állással Crom | 15721
| 1920060 | Termosztatikus fej "Mini" Design 6-28°C | 5542
| 1920068 | Termosztatikus fej "Mini" Design 6-28°C "H" | 6021
| 1920069 | Termosztátfej "Mini"MMA szelep | 6902
| 1920086 | HERZ -Design "Mini" GS M30x1,5 | 7209
| 1920093 | HERZ-Desing "Mini Turbó" H" M30x1,5 csavartvonalú | 6844
| 1920099 | Mini ˇD" term.fej 6-28 °C | 7051
| 1920100 | Visszatérőhőmérséklet-korlátozó "Mini" 25-60 °C | 10457
| 1920123 | Visszatérőhőmérséklet-korlátozó készlet "Mini" egyenes 25-60 °C | 16436
| 1920124 | Visszatérőhőmérséklet-korlátozó készlet "Mini" sarok 25-60 °C | 16436
| 1920141 | HERZ Vissz.hőm.korlátozó"Mini" | 13465
| 1923006 | Termosztatikus fej Porsche Design 6-30°C "0" állással | 10664
| 1923041 | Termosztatikus fej Porsche Design 6-30°C "0" állással króm | 16552
| 1923044 | Termosztatikus fej Porsche Design 6-30°C "0" állással Crom | 16728
| 1923049 | Termosztatikus fej Porsche Design 6-30°C "0" állással matt Fekete | 16728
| 1923059 | Termosztatikus fej Porsche Design 6-30°C "0" állással könnyített forgathatósággal | 12524
| 1923098 | Termosztatikus fej Porsche Design "H" 6-30°C "0" állással | 10664
| 1923099 | Termosztatikus fej Porsche Design "D" 6-30°C "0" állással | 10664
| 1923841 | Termosztatikus fej Porsche Design "H" 6-30°C "0" állással króm | 18831
| 1923843 | Termosztatikus fej Porsche Design "H" 6-30°C "0" állással arany | 16730
| 1923844 | Termosztatikus fej Porsche Design "H" 6-30°C "0" állással fehér | 11283
| 1923849 | Termosztatikus fej Porsche Design "H" 6-30°C "0" állással matt fekete | 16728
| 1923941 | Termosztatikus fej Porsche Design "D" 6-30°C "0" állással króm | 18831
| 1923944 | Termosztatikus fej Porsche Design "D" 6-30°C "0" állással fehér | 11283
| 1923949 | Termosztatikus fej Porsche Design "D" 6-30°C "0" állással matt fekete | 16728
| 1926006 | Termosztatikus fej Porsche Design 6-30°C | 7327
| 1926011 | Termosztatikus fej Porsche Design "V" 6-30°C "0" állással | 9136
| 1926098 | Termosztatikus fej Porsche Design "H" 6-30°C | 7327
| 1926099 | Termosztatikus fej Porsche Design "D" 6-30°C | 7327
| 1933005 | Termosztatikus fej távvezérléssel Design 6-28°C 2000mm | 27279
| 1933010 | Termosztatikus fej távvezérléssel Design 6-28°C 5000mm | 30015
| 1933018 | Termosztatikus fej távvezérléssel Design 6-28°C 8000mm | 32998
| 1933098 | Termosztatikus fej távvezérléssel Design "H" 6-28°C 2000mm | 27279
| 1933099 | HERZ-Desing term."D"távérzék.2 m hosszú csővel | 27315
| 1935000 | Herz-Desing termosztát távvez. | 32699
| 1935098 | Termosztatikus fej távérz. | 34312
| 1935200 | Termosztát távvez. 2m M28x1,5 | 22460
| 1935298 | HERZ Termofej M30x1,25 "H" 2000 mm kapilláris csővel | 23092
| 1935299 | HERZ Termofej "D" 2000 mm kapilláris csővel | 22989
| 1935500 | Termosztát távvez.5m M28x1,5 | 26053
| 1935800 | HERZ termofej távvezárlássel M28x1,5 8m kapilláris csővel | 29577
| 1935899 | HERZ termofej távvezárlássel "D" 8m kapilláris csővel | 29577
| 1942088 | HERZ Term.tapintómérővel | 18291
| 1942126 | HERZ-Desing term.tapintóhőm. | 18266
| 1942136 | HERZ TS fej 45-55 °C 4006,7217-V,7217-GV | 23762
| 1942198 | Termosztát kazánhozFeh.40-70 C | 18228
| 1943008 | Termosztatikus fej távérzékeléssel Design 6-30°C "0" állással 2000mm | 19227
| 1943018 | Termosztatikus fej távérzékeléssel Design 6-30°C "0" 8000mm | 27279
| 1943098 | Termosztatikus fej távérzékeléssel Design "H" 6-30°C "0" 2000mm | 19227
| 1946006 | Termosztatikus fej távérzékeléssel Design 6-30°C állással 2000mm | 19227
| 1946018 | Termosztatikus fej távérzékeléssel Design 6-30°C 8000mm | 27845
| 1946098 | Termosztatikus fej távérzékeléssel Design "H" 6-30°C 2000mm | 19227
| 1955100 | Korlátozó tüske 9000 sorozathoz | 713
| 1955102 | Korlátozó tüske Mini sorozathoz | 713
| 1955203 | Lopásgátló bilincs 7000 és 9000 sorozathoz | 1261
| 1955298 | Lopásgátló bilincs "H" 7000 és 9000 sorozathoz | 1261
| 1955299 | Lopásgátló bilincs "D" | 1279
| 1955344 | Takaróhüvely | 887
| 1955398 | Takaróhüvely "H" | 887
| 1955400 | Reteszelést oldó szerszám "HERZCULES" termosztatikus fejhez | 713
| 1955401 | Szerelő szerszám "HERZCULES" termosztatikus fejhez | 1181
| 1959644 | Takaróhüvely | 887
| 1959744 | Takaróhüvely "H" | 887
| 1959844 | Takaróhüvely "H" | 887
| 1959944 | Takaróhüvely "D" | 887
| 1986010 | Termosztatikus fej "HERZCULES" 6-28°C vandál-, lopásbiztos | 14248
| 1986098 | Termosztatikus fej "HERZCULES" "H" 6-28°C vandál-, lopásbiztos | 14248
| 1986110 | Termosztatikus fej "HERZCULES" 6-28°C vandál-, lopásbiztos, rögzíthető | 15739
| 1986140 | Termosztatikus fej "HERZCULES" 6-28°C vandál-, lopásbiztos, rögzíthető | 15739
| 1986148 | Termosztatikus fej "HERZCULES" "H" 6-28°C vandál-, lopásbiztos, rögzíthető | 15739
| 1986198 | Termosztatikus fej "HERZCULES" "H" 6-28°C vandál-, lopásbiztos, rögzíthető | 15739
| 2027309 | Záródugó 1/4" | 453
| 2027509 | Töltő-ürítő szelep TW 1/4" | 4473
| 2027609 | Ürítőszelep | 4377
| 2028420 | HERZ mérőcsonk zöldleeresztővel 1/4 | 5459
| 2401001 | Cirkulációs term.sz.1/2" TÁVHŐRE | 17862
| 2401002 | Cirkulációs term.sz.3/4" | 19832
| 2401011 | Herz cirkulációs term DN15 43fok beállítva | 17557
| 2401042 | Herz cirkulációs term DN20 távhő üzemre | 34044
| 2401051 | Cirkulációs termosztatikus szelep TÁVHŐ üzemre 1/2" | 28601
| 2401052 | Cirkulációs termosztatikus szelep TÁVHŐ üzemre 3/4" | 31270
| 2401101 | Cirkulációs termosztatikus szelep 1/2" | 32857
| 2401102 | Cirkulációs termosztatikus szelep 3/4" | 33442
| 2401111 | Cirkulációs termosztatikus szelep 1/2" 55/70 Celsius hőmérséklet | 34023
| 2401112 | Cirkulációs termosztatikus szelep 3/4" 55/70 Celsius hőmérséklet | 36845
| 2401151 | Legiofix | 217216
| 2401700 | Strömax-MW beszabályozó szelep DN15 LF ivóvízre | 17554
| 2401701 | Strömax-MW beszabályozó szelep DN15 ivóvízre | 17554
| 2401702 | Strömax-MW beszabályozó szelep DN20 ivóvízre | 19512
| 2401703 | Strömax-MW beszabályozó szelep DN25 ivóvízre | 26338
| 2401704 | Strömax-MW beszabályozó szelep DN32 ivóvízre | 27466
| 2401705 | Strömax-MW beszabályozó szelep DN40 ivóvízre | 34898
| 2401706 | Strömax-MW beszabályozó szelep DN50 ivóvízre | 42324
| 2401709 | Strömax-MW beszabályozó szelep DN15 MF ivóvízre | 17554
| 2411500 | Strömax-AW elzáró-szelep vízell. 3/8" | 8070
| 2411501 | Strömax-W elzárósz.1/2"vízell | 9577
| 2411507 | Strömax-W Elzáró sz. bm DN65 | 78838
| 2411508 | Strömax-W Elzáró sz. bm DN80 | 113739
| 2411511 | Strömax-AW elzáró-szelep vízell. 1/2" | 8070
| 2411512 | Strömax-AW elzáró-szelep vízell. 3/4" | 11153
| 2411513 | Strömax-AW elzáró-szelep vízell. 1" | 14698
| 2411514 | Strömax-AW elzáró-szelep vízell. 5/4" | 22380
| 2411515 | Strömax-AW elzáró-szelep vízell. 6/4" | 30705
| 2411516 | Strömax-AW elzáró-szelep vízell. 2" | 46779
| 2411517 | Strömax-AW elzáró-szelep vízell. 2 1/2" | 97864
| 2411518 | Strömax-AW elzáró-szelep vízell. 3" | 136974
| 2411751 | Strömax-MW beszabályozó-szelep+mcs. vízell. 1/2" | 16896
| 2411752 | Strömax-MW beszabályozó-szelep+mcs. vízell. 3/4" | 18938
| 2411753 | Strömax-MW beszabályozó-szelep+mcs. vízell. 1" | 25705
| 2411754 | Strömax-MW beszabályozó-szelep+mcs. vízell. 5/4" | 35155
| 2411755 | Strömax-MW beszabályozó-szelep+mcs. vízell. 6/4" | 41280
| 2411756 | Strömax-MW beszabályozó-szelep+mcs. vízell. 2" | 59531
| 2411761 | Strömax-RW szabályozó-szelep vízell. 1/2" | 14199
| 2411762 | Strömax-RW szabályozó-szelep vízell. 3/4" | 16237
| 2411763 | Strömax-RW szabályozó-szelep vízell. 1" | 20310
| 2411764 | Strömax-RW szabályozó-szelep vízell. 5/4" | 29763
| 2411765 | Strömax-RW szabályozó-szelep vízell. 6/4" | 35842
| 2411766 | Strömax-RW szabályozó-szelep vízell. 2" | 54774
| 2412561 | StrömaxWD Elzárósz. bm.1/2"ferde | 12872
| 2412562 | StrömaxWD Elzárósz. bm.3/4"ferde | 17207
| 2412563 | StrömaxWD Elzárósz. bm.1"ferde | 20580
| 2412564 | StrömaxWD Elzárósz. bm.5/4"ferde | 23800
| 2412565 | StrömaxWD Elzárósz. bm.6/4"ferde | 32769
| 2412566 | StrömaxWD Elzárósz. bm.2"ferde | 49602
| 2412567 | StrömaxWD Elzárósz. bm.2 1/2"ferde | 101180
| 2412568 | StrömaxWD Elzárósz. bm.3"ferde | 148887
| 2412571 | Strömax-AWD elzáró-szelep vízell. 1/2" | 10937
| 2412572 | Strömax-AWD elzáró-szelep vízell. 3/4" | 12593
| 2412573 | Strömax-AWD elzáró-szelep vízell. 1" | 17222
| 2412574 | Strömax-AWD elzáró-szelep vízell. 5/4" | 23353
| 2412575 | Strömax-AWD elzáró-szelep vízell. 6/4" | 34012
| 2412576 | Strömax-AWD elzáró-szelep vízell. 2" | 51186
| 2412577 | Strömax-AWD elzáró-szelep vízell. 2 1/2" | 103828
| 2412578 | Strömax-AWD elzáró-szelep vízell. 3" | 150319
| 2412601 | HERZ visszacsapószelep DN15 | 18239
| 2412602 | HERZ visszacsapószelep DN20 | 22364
| 2412603 | HERZ visszacsapószelep DN25 | 28377
| 2412604 | HERZ visszacsapószelep DN32 | 31102
| 2412605 | HERZ visszacsapószelep DN40 | 35484
| 2412606 | HERZ visszacsapószelep DN50 | 53959
| 2412662 | HERZ vízóracsatl.szer.DN20 | 65922
| 2412663 | HERZ vízóracsatl.szer.DN25 | 88597
| 2412664 | HERZ vízóracsatl.szer. 5/4" | 106432
| 2421531 | Strömax AW DN15 | 12512
| 2421532 | Strömax AW DN20 | 12993
| 2421533 | Strömax AW DN25 | 18198
| 2421534 | Strömax AW DN32 | 24458
| 2421535 | Strömax AW DN40 | 29855
| 2421536 | Strömax AW DN50 | 43161
#VALUE! | 2421770 | Strömax-GNW 1/2" LF beszabályozószelep, egyenes ülékű kvs= | 13720 | ÚJ termék
| 2421771 | Strömax-GNW 1/2" beszabályozószelep, egyenes ülékű kvs=1,76 | 14223 | ÚJ termék
| 2421772 | Strömax-GNW 3/4" beszabályozószelep, egyenes ülékű kvs=2,38 | 14737 | ÚJ termék
| 2421773 | Strömax-GNW 1" beszabályozószelep, egyenes ülékű kvs=5,24 | 18819 | ÚJ termék
| 2421774 | Strömax-GNW 5/4" beszabályozószelep, egyenes ülékű kvs=8,56 | 24363 | ÚJ termék
| 2421775 | Strömax-GNW 6/4" beszabályozószelep, egyenes ülékű kvs=11,53 | 27218 | ÚJ termék
| 2421776 | Strömax-GNW 2" beszabályozószelep, egyenes ülékű kvs=17,16 | 34821 | ÚJ termék
#VALUE! | 2421780 | STRÖMAX-GMW DN20 beszabályozó szelep ivóvízre DN15LF | 20012
| 2421781 | STRÖMAX-GMW DN20 beszabályozó szelep ivóvízre DN 15 | 20012
| 2421782 | STRÖMAX-GMW DN20 beszabályozó szelep ivóvízre DN 20 | 22558
| 2421783 | STRÖMAX-GMW DN20 beszabályozó szelep ivóvízre DN 25 | 30426
| 2421784 | STRÖMAX-GMW DN20 beszabályozó szelep ivóvízre DN 32 | 41637
| 2421785 | STRÖMAX-GMW DN20 beszabályozó szelep ivóvízre DN 40 | 48856
| 2421786 | STRÖMAX-GMW DN20 beszabályozó szelep ivóvízre DN 50 | 71212
#VALUE! | 2776651 | HERZ Mix 025 HMV keverőszelep TMV | 28746
| 2845122 | Kompakt osztó vízellátáshoz DN20-1/2" 2 körös | 5542
| 2845123 | Kompakt osztó vízellátáshoz DN20-1/2" 3 körös | 6512
| 2845124 | Kompakt osztó vízellátáshoz DN20-1/2" 4 körös | 7133
| 2845132 | Kompakt osztó vízellátáshoz DN20-3/4" | 5589
| 3302111 | Golyóscsap H idom egyenes közcsavarral 1/2"-3/4" | 5389
| 3302112 | Golyóscsap H idom sarok közcsavarral 1/2"-3/4" | 5389
| 2776653 | HERZ Mix 110 HMV keverőszelep | 42813
#VALUE! | 2776654 | Herz MIX HMV keverőszelep TMV 2 | 39190
#VALUE! | 4411180 | HERZ karimás Y-szűrő DN 50 | 43103
| 4411181 | HERZ karimás Y-szűrő DN 65 | 58753
| 4411182 | HERZ karimás Y-szűrő DN 80 | 69056
| 4411183 | HERZ karimás Y-szűrő DN 100 | 98507
| 4411184 | HERZ karimás Y-szűrő DN 125 | 156096
| 4411185 | HERZ karimás Y-szűrő DN 150 | 202538
| 4411186 | HERZ karimás Y-szűrő DN 200 | 332719
| 4411187 | HERZ karimás Y-szűrő DN 250 | 605309
| 4411188 | HERZ karimás Y-szűrő DN 300 | 841019
| 4411189 | HERZ karimás Y-szűrő DN 350 | 1478392
| 4411190 | HERZ karimás Y-szűrő DN 400 | 1820105
| 3C10130 | HERZ-HT cső 10x1,3 | 748
| 3C10131 | HERZ-HT cső 10x1,3 Kurz | 686
| 3C16020 | HERZ HT cső 16x2 200m/tekercs | 917
| 3C16033 | HERZ HT cső 16x2 200m/tekercs 9mm szigeteléssel | 1387
| 3C16034 | HERZ HT cső 16x2 5m/szál | 1051
| 3C20020 | HERZ HT cső 20x2 100m/tekercs | 1163
| 3C20033 | HERZ HT cső 20x2 100m/tekercs védőcsőben | 1758
| 3C20034 | HERZ HT cső 20x2 5m/szál | 1218
| 3C26030 | HERZ HT cső 26x3 50m/tekercs | 1936
| 3C26035 | HERZ HT cső 26x3 5m/szál | 2778
| 3C32030 | HERZ HT cső 32x3 50m/tekercs | 2845
| 3C32035 | HERZ HT cső 32x3 5m/szál | 3636
| 3C40030 | HERZ HT cső 40x3,5 50m/tekercs | 4585
| 3C40036 | HERZ HT cső 40x3,5 5m/szál | 4735
| 3C50040 | HERZ HT cső 50x4 5m/szál | 10760
| 3C63045 | HERZ HT cső 63x4,5 5m/szál | 20468
| 3E53118 | Padlófűtés szabályozó állomás 8 körös | 580521
| 3E53204 | Osztó-gyűjtő állomás komplett, 4 körös, elektronikus szivattyúval | 537646
| 3E53215 | HERZ Compact Floor 5 körös bal oldali bekötés | 561657
| 3E53217 | HERZ Compact Floor 7 körös bal oldali bekötés | 667193
| 3E53323 | HERZ Compact Floor LIGHT 3 körös | 253179
| 3E53328 | HERZ Compact Floor LIGHT 5 körös osztó-gyűjtő szivattyúval | 337075
| 3E53329 | HERZ Compact Floor LIGHT 9 körös osztó-gyűjtő szivattyúval | 353935
| 3F90023 | HERZ Átfolyásmérő 8531,8532 oszt.gy.-höz | 6801
| 3F90026 | HERZ Átfolyásmérő 8531,8532 oszt.gy.-höz | 5992
| 3F11009 | Csővezető könyök műanyag 20-23 mm | 666
| 3F53285 | COMPACT FLOOR FWW 5 körös | 908235
| 3F79100 | Belux helyiségtermosztát | 7806
| 3F90023 | HERZ Átfolyásmérő 8531,8532 oszt.gy.-höz 0-3 l/min, topméter | 6801
| 3F90026 | HERZ Átfolyásmérő 8531,8532 oszt.gy.-höz 0-6 l/min, topméter | 5992
| S100141 | HERZ T-idom Desing króm | 8093
| S100144 | HERZ T-idom Desing fehér | 4132
| S326611 | HERZ 3000-2R S Design Króm kétcsöves | 39016
| S369141 | HERZ 3000-TS S Design Króm kétcsöves | 34489
| S369144 | HERZ 3000-TS S Design Fehér kétcsöves | 31786
| S372021 | HERZ Integrált elz.sz.1/2" Design króm | 25340
| S372024 | HERZ Integrált elz.sz.1/2" Fehér balos Design | 17723
| S372041 | HERZ Integrált elz.sz.1/2" Design króm | 25340
| S372044 | HERZ integrált elzáró szelep 1/2" fehér jobbos Design | 17723
| S372601 | Herz visszatérő csavarzat "DE LUXE" sarok Pergamon | 27732
| S372602 | Herz visszatérő csavarzat "DE LUXE" sarok Agais | 27732
| S372603 | Herz visszatérő csavarzat "DE LUXE" sarok Manhattan | 27732
| S372604 | Herz visszatérő csavarzat "DE LUXE" sarok Edelweiss | 27732
| S372605 | Herz visszatérő csavarzat "DE LUXE" sarok Calypso | 27732
| S372606 | Herz visszatérő csavarzat "DE LUXE" sarok Bahamabeige | 27732
| S372607 | Herz visszatérő csavarzat "DE LUXE" sarok Greenwich | 27732
| S372608 | Herz visszatérő csavarzat "DE LUXE" sarok Jasmin | 27732
| S372609 | Herz visszatérő csavarzat "DE LUXE" sarok Natura | 27732
| S372610 | Herz visszatérő csavarzat "DE LUXE" sarok Ultramarinblau | 27732
| S372611 | Herz visszatérő csavarzat "DE LUXE" sarok Tűzvörös | 27732
| S372612 | Herz visszatérő csavarzat "DE LUXE" sarok Rubinvörös | 27732
| S372613 | Herz visszatérő csavarzat "DE LUXE" sarok Signalblau | 27732
| S372614 | Herz visszatérő csavarzat "DE LUXE" sarok Aranysárga | 27732
| S372615 | Herz visszatérő csavarzat "DE LUXE" sarok Hellelfenbein | 27732
| S373344 | HERZ DE LUXE RL-egyenes Design fehér | 13270
| S373444 | HERZ RL Desing fehér S | 13366
| S373841 | HERZ DE LUXE RL-egyenes speciális Design króm | 16101
| S373844 | HERZ DE LUXE RL-egyenes speciális Design fehér | 13425
| S374541 | HERZ RL térsarok."AB" Design króm | 16472
| S374641 | HERZ RL-CD Térsarok 1/2" Design króm | 16587
| S374644 | HERZ RL 3 teng.sz."CD" Design fehér | 13366
| S606616 | Design csavarzat M22x1,5 Króm, 16*2 | 5063
| S625211 | Design fűtőtest csatl. Króm, Hollandis, O-gyűrűs, G1/2-G3/4 | 4883
| S628615 | Design csavarzat M22x1,5 Króm, 15-ös fémcsőre | 4461
| S628121 | Herz takaróidom "DE LUXE" Pergamon | 2545
| S628122 | Herz takaróidom "DE LUXE" Agais | 2545
| S628123 | Herz takaróidom "DE LUXE" Manhattan | 2545
| S628124 | Herz takaróidom "DE LUXE" Edelweiss | 2545
| S628125 | Herz takaróidom "DE LUXE" Calypso | 2545
| S628126 | Herz takaróidom "DE LUXE" Bahamabeige | 2545
| S628127 | Herz takaróidom "DE LUXE" Greenwich | 2545
| S628128 | Herz takaróidom "DE LUXE" Jasmin | 2545
| S628129 | Herz takaróidom "DE LUXE" Natura | 2545
| S628130 | Herz takaróidom "DE LUXE" Ultramarinblau | 2545
| S628131 | Herz takaróidom "DE LUXE" Tűzvörös | 2545
| S628132 | Herz takaróidom "DE LUXE" Rubinvörös | 2545
| S628133 | Herz takaróidom "DE LUXE" Signalblau | 2545
| S628134 | Herz takaróidom "DE LUXE" Aranysárga | 2545
| S628135 | Herz takaróidom "DE LUXE" Hellelfenbein | 2545
| S629201 | Herz csatlakozó 1/2"x15 "DE LUXE" Pergamon | 3406
| S629202 | Herz csatlakozó 1/2"x15 "DE LUXE" Agais | 3406
| S629203 | Herz csatlakozó 1/2"x15 "DE LUXE" Manhattan | 3406
| S629204 | Herz csatlakozó 1/2"x15 "DE LUXE" Edelweiss | 3406
| S629205 | Herz csatlakozó 1/2"x15 "DE LUXE" Calypso | 3406
| S629206 | Herz csatlakozó 1/2"x15 "DE LUXE" Bahamabeige | 3406
| S629207 | Herz csatlakozó 1/2"x15 "DE LUXE" Greenwich | 3406
| S629208 | Herz csatlakozó 1/2"x15 "DE LUXE" Jasmin | 3406
| S629209 | Herz csatlakozó 1/2"x15 "DE LUXE" Natura | 3406
| S629210 | Herz csatlakozó 1/2"x15 "DE LUXE" Ultramarinblau | 3406
| S629211 | Herz csatlakozó 1/2"x15 "DE LUXE" Tűzvörös | 3406
| S629212 | Herz csatlakozó 1/2"x15 "DE LUXE" Rubinvörös | 3406
| S629213 | Herz csatlakozó 1/2"x15 "DE LUXE" Signalblau | 3406
| S629214 | Herz csatlakozó 1/2"x15 "DE LUXE" Aranysárga | 3406
| S629215 | Herz csatlakozó 1/2"x15 "DE LUXE" Hellelfenbein | 3406
| S682200 | Csőtakaró szett Design Króm | 6241
| S682201 | Csőtakaró Design Króm, kétcsöves | 7098
| S763841 | HERZ DE LUXE TS sarok speciális Design króm | 16101
| S763844 | HERZ DE LUXE TS sarok speciális Design fehér | 12759
| S768441 | HERZ VUA-50 S Design Króm, kétcsöves | 27209
| S768444 | HERZ VUA-50 S Design Fehér, kétcsöves | 26202
| S764541 | HERZ TS 3 tengelyes sz."AB" Design króm | 16589
| S764641 | HERZ TS 3 tengelyes sz."CD" Design króm | 16589
| S792401 | Herz termosztatikus szelep "DE LUXE" sarok Pergamon | 26420
| S792402 | Herz termosztatikus szelep "DE LUXE" sarok Agais | 26420
| S792403 | Herz termosztatikus szelep "DE LUXE" sarok Manhattan | 26420
| S792404 | Herz termosztatikus szelep "DE LUXE" sarok Edelweiss | 26420
| S792405 | Herz termosztatikus szelep "DE LUXE" sarok Calypso | 26420
| S792406 | Herz termosztatikus szelep "DE LUXE" sarok Bahamabeige | 26420
| S792407 | Herz termosztatikus szelep "DE LUXE" sarok Greenwich | 26420
| S792408 | Herz termosztatikus szelep "DE LUXE" sarok Jasmin | 26420
| S792409 | Herz termosztatikus szelep "DE LUXE" sarok Natura | 26420
| S792410 | Herz termosztatikus szelep "DE LUXE" sarok Ultramarinblau | 26420
| S792411 | Herz termosztatikus szelep "DE LUXE" sarok Tűzvörös | 26420
| S792412 | Herz termosztatikus szelep "DE LUXE" sarok Rubinvörös | 26420
| S792413 | Herz termosztatikus szelep "DE LUXE" sarok Signalblau | 26420
| S792414 | Herz termosztatikus szelep "DE LUXE" sarok Aranysárga | 26420
| S792415 | Herz termosztatikus szelep "DE LUXE" sarok Hellelfenbein | 26420
| S910241 | Termoszt.kézikerék Design Króm | 4834
| S910244 | Term.kézikerék Design Fehér | 3312
| S920031 | TS-Termoszt.fej Mini GS | 12126
| S920034 | TS-Termoszt.fej GS Fehér | 6504
| S923001 | Herz termosztatikus fej "DE LUXE" M28x1,5 Pergamon | 16271
| S923002 | Herz termosztatikus fej "DE LUXE" M28x1,5 Agais | 16271
| S923003 | Herz termosztatikus fej "DE LUXE" M28x1,5 Manhattan | 16271
| S923004 | Herz termosztatikus fej "DE LUXE" M28x1,5 Edelweiss | 16271
| S923005 | Herz termosztatikus fej "DE LUXE" M28x1,5 Calypso | 16271
| S923006 | Herz termosztatikus fej "DE LUXE" M28x1,5 Bahamabeige | 16271
| S923007 | Herz termosztatikus fej "DE LUXE" M28x1,5 Greenwich | 16271
| S923008 | Herz termosztatikus fej "DE LUXE" M28x1,5 Jasmin | 16271
| S923009 | Herz termosztatikus fej "DE LUXE" M28x1,5 Natura | 16271
| S923010 | Herz termosztatikus fej "DE LUXE" M28x1,5 Ultramarinblau | 16271
| S923011 | Herz termosztatikus fej "DE LUXE" M28x1,5 Tűzvörös | 16271
| S923012 | Herz termosztatikus fej "DE LUXE" M28x1,5 Rubinvörös | 16271
| S923013 | Herz termosztatikus fej "DE LUXE" M28x1,5 Signalblau | 16271
| S923014 | Herz termosztatikus fej "DE LUXE" M28x1,5 Aranysárga | 16271
| S923015 | Herz termosztatikus fej "DE LUXE" M28x1,5 Hellelfenbein | 16271
| S923801 | Herz termosztatikus fej "DE LUXE" "H" M30x1,5 Pergamon | 16271
| S923802 | Herz termosztatikus fej "DE LUXE" "H" M30x1,5 Agais | 16271
| S923803 | Herz termosztatikus fej "DE LUXE" "H" M30x1,5 Manhattan | 16271
| S923804 | Herz termosztatikus fej "DE LUXE" "H" M30x1,5 Edelweiss | 16271
| S923805 | Herz termosztatikus fej "DE LUXE" "H" M30x1,5 Calypso | 16271
| S923806 | Herz termosztatikus fej "DE LUXE" "H" M30x1,5 Bahamabeige | 16271
| S923807 | Herz termosztatikus fej "DE LUXE" "H" M30x1,5 Greenwich | 16271
| S923808 | Herz termosztatikus fej "DE LUXE" "H" M30x1,5 Jasmin | 16271
| S923809 | Herz termosztatikus fej "DE LUXE" "H" M30x1,5 Natura | 16271
| S923810 | Herz termosztatikus fej "DE LUXE" "H" M30x1,5 Ultramarinblau | 16271
| S923811 | Herz termosztatikus fej "DE LUXE" "H" M30x1,5 Tűzvörös | 16271
| S923812 | Herz termosztatikus fej "DE LUXE" "H" M30x1,5 Rubinvörös | 16271
| S923813 | Herz termosztatikus fej "DE LUXE" "H" M30x1,5 Signalblau | 16271
| S923814 | Herz termosztatikus fej "DE LUXE" "H" M30x1,5 Aranysárga | 16271
| S923815 | Herz termosztatikus fej "DE LUXE" "H" M30x1,5 Hellelfenbein | 16271
| S923901 | Herz termosztatikus fej "DE LUXE" "D" Pergamon | 16271
| S923902 | Herz termosztatikus fej "DE LUXE" "D" Agais | 16271
| S923903 | Herz termosztatikus fej "DE LUXE" "D" Manhattan | 16271
| S923904 | Herz termosztatikus fej "DE LUXE" "D" Edelweiss | 16271
| S923905 | Herz termosztatikus fej "DE LUXE" "D" Calypso | 16271
| S923906 | Herz termosztatikus fej "DE LUXE" "D" Bahamabeige | 16271
| S923907 | Herz termosztatikus fej "DE LUXE" "D" Greenwich | 16271
| S923908 | Herz termosztatikus fej "DE LUXE" "D" Jasmin | 16271
| S923909 | Herz termosztatikus fej "DE LUXE" "D" Natura | 16271
| S923910 | Herz termosztatikus fej "DE LUXE" "D" Ultramarinblau | 16271
| S923911 | Herz termosztatikus fej "DE LUXE" "D" Tűzvörös | 16271
| S923912 | Herz termosztatikus fej "DE LUXE" "D" Rubinvörös | 16271
| S923913 | Herz termosztatikus fej "DE LUXE" "D" Signalblau | 16271
| S923914 | Herz termosztatikus fej "DE LUXE" "D" Aranysárga | 16271
| S923915 | Herz termosztatikus fej "DE LUXE" "D" Hellelfenbein | 16271
| V772403 | HERZ sarok belső menetes szelepcsomag szett (1.7724.91+1.3724.41+1.7260.16) | 12062
| V772437 | HERZ sarok külső menetes szelepcsomag szett (1.7724.37+1.3748.01+1.7260.16) | 11690

## HERZCon
Árjegyzék (2025.08.01.-től)
HerzCON
cikkszám | megnevezés | listaár
1460050 | HerzCON 4 Fan-Coil DN15 LF | 69186
1460051 | HerzCON 4 Fan-Coil 1/2" | 71078
1460052 | HerzCON 4 Fan-Coil 3/4" | 77629
1460053 | HerzCON 4 Fan-Coil DN25 | 158628
1460054 | HerzCON 4 Fan-Coil DN32 | 191188
1460056 | HerzCON DN15 HF | 76975
1460057 | HerzCON DN20 HF | 80083
1460058 | HerzCON DN25 | 132891
1460059 | HerzCON 4 Fan-Coil DN15 MF | 76236
1460076 | HerzCON DN15 SF | 73312
1460077 | HerzCON DN20 SF | 80083

## DeLuxe árlista
Árjegyzék (2025.08.01.-től)
De Luxe termékekről
Kép | Leírás | Csatlakozás |  | Cikkszám | Csom.e. | HERZ listaár
HERZ-VUA-50-Sarok -2R-Design-Króm négyjáratú termosztatikus szelep kétcsöves üzemre, előbeállítható, merülőcsővel L=290 mm, ø 11 mm, by-pass nélkül, krómozott kivitel, termosztatikus fej csatlakozása -M28x1,5; csatlakozó tengelytávolság - 50 mm, csőcsatlakozás M22x1,5
|  |  |  | S768441 | 1 | 27209
| HERZ-VUA-50-Sarok -2R-Design-Fehér Mint fent, csak fehér* (RAL 9010) |  |  | S768444 | 1 | 26202
HERZ-VUA-50-Sarok -1R-Design-Króm négyjáratú termosztatikus szelep egycsöves üzemre, előbeállítható, merülőcsővel L=290 mm, ø 11 mm, by-pass-al, krómozott kivitel, termosztatikus fej csatlakozása -M28x1,5; csatlakozó tengelytávolság - 50 mm, csőcsatlakozás M22x1,5
|  |  |  | S778441 | 1 | 29043
G1/2" -290/11 M22x1,5
| HERZ-VUA-50-Sarok -1R-Design-Fehér Mint fent, csak fehér* (RAL 9010) |  |  | S778444 | 1 | 27833
HERZ-VUA-50-Egyenes -2R-Design-Króm négyjáratú termosztatikus szelep kétcsöves üzemre, előbeállítható, merülőcsővel L=290 mm, ø 11 mm, by-pass nélkül, krómozott kivitel, termosztatikus fej csatlakozása -M28x1,5; csatlakozó tengelytávolság - 50 mm, csőcsatlakozás M22x1,5
|  |  |  | S768341 | 1 | 27122
| HERZ-VUA-50-Egyenes -2R-Design-Fehér Mint fent, csak fehér* (RAL 9010) |  |  | S768344 | 1 | 26188
HERZ-VUA-50-Egyenes -1R-Design-Króm négyjáratú termosztatikus szelep egycsöves üzemre, előbeállítható, merülőcsővel L=290 mm, ø 11 mm, by-pass-al, krómozott kivitel, termosztatikus fej csatlakozása -M28x1,5; csatlakozó tengelytávolság - 50 mm, csőcsatlakozás M22x1,5
|  |  |  | S778641 | 1 | 29031
| HERZ-VUA-50-Egyenes -1R-Design-Fehér Mint fent, csak fehér* (RAL 9010) |  |  | S778644 | 1 | 27822
| H3000-TS-Egyenes-2R-Design-Króm kétcsöves üzemre, króm | G1/2“ – M22x1,5 |  | S369241 | 1 | 34317
| H3000-TS- Egyenes -2R-Design-Fehér Mint fent, csak fehér* (RAL 9010) |  |  | S369244 | 1 | 31633
| H3000-TS- Egyenes -1R-Design-Króm egycsöves üzemre, króm |  |  | S379241 | 1 | 34317
| H3000-TS- Egyenes -1R-Design-Fehér Mint fent, csak fehér* (RAL 9010) |  |  | S379244 | 1 | 31633
| H3000-TS-Sarok-2R-Design-Króm kétcsöves üzemre, króm |  |  | S369141 | 1 | 34489
| H3000-TS- Sarok -2R-Design-Fehér Mint fent, csak fehér* (RAL 9010) |  |  | S369144 | 1 | 31786
| H3000-TS- Sarok -1R-Design-Króm egycsöves üzemre, króm |  |  | S379141 | 1 | 34317
| H3000-TS- Sarok -1R-Design-Fehér Mint fent, csak fehér* (RAL 9010) |  |  | S379144 | 1 | 31633
| H3000- Egyenes -2R-Design-Króm kétcsöves üzemre, króm |  |  | S326601 | 1 | 39016
| H3000- Egyenes -2R-Design-Fehér Mint fent, csak fehér* (RAL 9010) |  |  | S326604 | 1 | 35909
| H3000- Egyenes -1R-Design-Króm egycsöves üzemre, króm |  |  | S316601 | 1 | 39016
| H3000- Egyenes -1R-Design-Fehér Mint fent, csak fehér* (RAL 9010) |  |  | S316604 | 1 | 35909
| H3000- Sarok -2R-Design-Króm kétcsöves üzemre, króm |  |  | S326611 | 1 | 39016
| H3000- Sarok -2R-Design-Fehér Mint fent, csak fehér* (RAL 9010) |  |  | S326614 | 1 | 35909
| H3000- Sarok -1R-Design-Króm egycsöves üzemre, króm |  |  | S316611 | 1 | 39016
| H3000- Sarok -1R-Design-Fehér Mint fent, csak fehér* (RAL 9010) |  |  | S316614 | 1 | 35909
| Design - csatlakozó -M22x1,5 -Króm masszív gumitömítés a csőhöz, Csatlakozó méret: M22x1,5. Krómozott fémcsőhöz és rozsdamentes csőhöz nem alkalmazható! Krómozott kivitel. | 12 |  | S628612 | 10 | 4440
|  | 15 |  | S628615 | 10 | 4461
| Design - csatlakozó-M22x1,5 -Króm fém- és rézcsövekhez , fémes tömítéssel, csatlakozó méret: M22x1,5. Krómozott fémcsőhöz és rozsdamentes csőhöz nem alkalmazható! Krómozott kivitel. | 10 | O-gyűrűs tömítés | S628410 | 10 | 3426
|  | 12 | fémes tömítés | S628412 | 10 | 3426
|  | 14 | fémes tömítés | S628414 | 10 | 3426
|  | 15 | fémes tömítés | S628415 | 10 | 3514
|  | 16 | fémes tömítés | S628416 | 10 | 3426
| Design - csatlakozó-M22x1,5 -Króm PE-X, PB- és ötrétegű csövekhez, csatlakozó méret: M22x1,5. Krómozott kivitel. | 14x2 |  | S606614 | 10 | 5039
|  | 16x2 |  | S606616 | 10 | 5063
| Szabályozó- és elzárószelep-felsőrész |  |  | S630101 | 1 | 5612
M20x1,5
| Csőtakaró -Szett, Króm | ø55-ø18-L70 |  | S682200 | 1 | 6241
| Dupla csőtakaró, Króm | 50- ø18-L70 |  | S682201 | 1 | 7098
| TS-Termosztatikus fej-Mini-GS-Design -Króm | M28x1,5 |  | S920031 | 1 | 12126
| TS- Termosztatikus fej -GS-Design -Fehér |  |  | S920034 | 1 | 6504
| Kézikerék-Design-Króm |  |  | S910241 | 1 | 4834
| Kézikerék -Design-Fehér |  |  | S910244 | 1 | 3312
| Fűtőtest-csatlakozó, merülőcsővel-Design-Króm | G1/2“-G3/4“ |  | S622651
| O-gyűrűs tömítéssel, Merülőcső hossza L=290 mm |  |  |  | 10 | 7232
| Fűtőtest-csatlakozó -Design-Króm |  |  | S625211 | 10 | 4883
| Adapter-M22x1.5-Rp1/2“-Design-Króm külső menetes csatlakozáshoz | M22x1.5-Rp1/2“ |  | S622022 |  | 7304
10
HERZ TS-Egyenes-Design-Króm
Termosztatikus szelep, króm kivitel, fűtőtest
| csatlakozása kónusszal. |  |  | S763341 | 1 | 16472
Csőcsatlakozás M 22 x 1,5, kónuszos.
| HERZ TS-Egyenes-Design-Fehér Mint fent, csak fehér* (RAL 9010) |  |  | S763344 | 1 | 13270
HERZ TS-Sarok-Design-Króm
Termosztatikus szelep, króm kivitel, fűtőtest
| csatlakozása kónusszal. |  |  | S763441 | 1 | 16101
Csőcsatlakozás M 22 x 1,5, kónuszos.
| HERZ TS-Sarok-Design-Fehér Mint fent, csak fehér* (RAL 9010) |  |  | S763444 | 1 | 13270
HERZ TS-Sarok-Speciális-Design-Króm
Termosztatikus szelep, króm kivitel, fűtőtest
| csatlakozása kónusszal. |  |  | S763841 | 1 | 16101
Csőcsatlakozás M 22 x 1,5, kónuszos.
| HERZ TS-Sarok-Speciális-Design-Fehér Mint fent, csak fehér* (RAL 9010) |  |  | S763844 | 1 | 13270
HERZ TS-3-Térsarok-“AB”-Design-Fehér
Termosztatikus szelep, fehér kivitel, fűtőtest
| csatlakozása kónusszal. |  |  | S764544 | 1 | 13367
Csőcsatlakozás M 22 x 1,5, kónuszos.
| HERZ TS-3-Térsarok-“AB”-Design-Króm Mint fent, csak króm* |  |  | S764541 | 1 | 16589
HERZ TS-3-Térsarok-“CD”-Design-Króm
| Termosztatikus szelep, króm kivitel, fűtőtest |  |  | S764641 | 1 | 16589
csatlakozása kónusszal.
Csőcsatlakozás M 22 x 1,5, kónuszos.
| HERZ TS-3-Térsarok-“CD”-Design-Fehér Mint fent, csak fehér* (RAL 9010) | G1/2“ – M22x1,5 |  | S764644 | 1 | 13270
HERZ RL-Egyenes-Design-Króm
Szabályozó- és elzárószelep, króm kivitel, fűtőtest
| csatlakozása kónusszal. |  |  | S373341 | 1 | 16472
Csőcsatlakozás M 22 x 1,5, kónuszos.
| HERZ RL-Egyenes-Design-Fehér Mint fent, csak fehér* (RAL 9010) |  |  | S373344 | 1 | 13270
HERZ RL-Sarok-Design-Króm
Szabályozó- és elzárószelep, króm kivitel, fűtőtest
| csatlakozása kónusszal. |  |  | S373441 | 1 | 16101
Csőcsatlakozás M 22 x 1,5, kónuszos
| HERZ RL-Sarok-Design-Fehér Mint fent, csak fehér* (RAL 9010) |  |  | S373444 | 1 | 13366
HERZ RL-Egyenes-Speciális-Design-Króm
Szabályozó- és elzárószelep, króm kivitel, fűtőtest
| csatlakozása kónusszal. |  |  | S373841 | 1 | 16101
Csőcsatlakozás M 22 x 1,5, kónuszos
| HERZ RL-Egyenes-Speciális-Design-Fehér Mint fent, csak fehér* (RAL 9010) |  |  | S373844 | 1 | 13270
HERZ RL-Térsarok-“AB”-Design-Króm
Szabályozó- és elzárószelep, króm kivitel, fűtőtest
| csatlakozása kónusszal. |  |  | S374541 | 1 | 16472
Csőcsatlakozás M 22 x 1,5, kónuszos
| HERZ RL-Térsarok-“AB”-Design-Fehér Mint fent, csak fehér* (RAL 9010) |  |  | S374544 | 1 | 13367
HERZ RL-Térsarok-“CD”-Design-Króm
Szabályozó- és elzárószelep, króm kivitel, fűtőtest
| csatlakozása kónusszal. |  |  | S374641 | 1 | 16588
Csőcsatlakozás M 22 x 1,5, kónuszos
| HERZ RL-Térsarok-“CD”-Design-Fehér Mint fent, csak fehér* (RAL 9010) |  |  | S374644 | 1 | 13270
| HERZ 3000-TS DE LUXE egyenes Design matt fekete kétcsöves | G1/2“ – M22x1,5 |  | S369349 |  | 36660
| HERZ 3000-TS DE LUXE egyenes Design matt fekete egycsöves | G1/2“ – M22x1,5 |  | S379349 |  | 36660
| HERZ 3000-TS DE LUXE sarok Design matt fekete kétcsöves | G1/2“ – M22x1,5 |  | S369449 |  | 36660
| HERZ 3000-TS DE LUXE sarok Design matt fekete egycsöves | G1/2“ – M22x1,5 |  | S379449 |  | 36660
| HERZ VUA-50 DE LUXE sarok Design matt fekete kétcsöves | G1/2" -290/11 M22x1,5 |  | S768449 |  | 28997
| HERZ VUA-50 DE LUXE egyenes Design matt fekete kétcsöves | G1/2" -290/11 M22x1,5 |  | S768349 |  | 28997
| HERZ termosztatikus fej MINI DE LUXE - matt fekete M28x1,5 | M28x1,5 |  | S920049 |  | 12965
*) Hollandis csatlakozó minden esetben krómozott kivitelű
Beépítési példák

## HERZ Clever&Smart
Árjegyzék (2025.01.01.-től)
HERZ Clever & SMART termékekről
| Cikkszám | Megnevezés | Listaár
| 3F81011 | HERZ clever&smart szabályozó egység Fűtésre | 154130
| 3F81012 | HERZ clever&smart szabályozó egység Klímára | 214519
| 3F81021 | HERZ clever&smart szobavezérlő | 88962
| 3F81022 | HERZ clever&smart szobavezérlő Klíma | 122627
| 3F81023 | HERZ clever&smart szobavezérlő Wifi | 112119
| 3F81024 | HERZ clever&smart szobavezérlő Klíma Wifi | 139924
| 3F81031 | HERZ clever&smart LED controller | 58692
| 3F81032 | HERZ clever&smart LED controller Klíma | 71038
| 3F81033 | HERZ clever&smart LED szabályozó Wifi | 84637
| 3F81034 | HERZ clever&smart LED szabályozó Klíma Wifi | 108108
| 3F81041 | HERZ clever&smart szobavezérlő | 31816
| 3F81042 | HERZ clever&smart szobavezérlő Klíma | 61156
| 3F81043 | HERZ clever&smart szobavezérlő Wifi | 43557
| 3F81044 | HERZ clever&smart szobavezérlő Klíma Wifi | 72897
| 3F81051 | HERZ clever&smart egyszerű keret | 4173
| 3F81052 | HERZ clever&smart falon kívüli szerelőkeret | 7881
| 3F81071 | HERZ clever&smart merülő érzékelő | 11578
| 3F81072 | HERZ clever&smart tapintó érzékelő | 13438
| 3F81073 | HERZ clever&smart külső hőfokérzékelő | 16216
| 3F81081 | Kábel CAN-Bus 3x2x0,22 mm2, csavart érpár | 2346
| 3F81082 | Kábel WIRE-Bus 2x2x0,75 mm2, csavart érpár | 2346
IAQ
IAQ

## HERZosztó-gyűjtő,PE-RT,Alapleme
HERZ ROZSDAMENTES OSZTÓ-GYŰJTŐ
Érvényes 2026.02.16-tól
| Kivitel | Cikkszám | Megnevezés | Fűtési körök száma | Listaár Ft,-
| GV-TS | 1863103 | HERZ Rozsdamentes osztó-gyűjtő, termosztatikus szeleppel 3 körös | 3 | 49803
|  | 1863104 | HERZ Rozsdamentes osztó-gyűjtő, termosztatikus szeleppel 4 körös | 4 | 58519
|  | 1863105 | HERZ Rozsdamentes osztó-gyűjtő, termosztatikus szeleppel 5 körös | 5 | 67276
|  | 1863106 | HERZ Rozsdamentes osztó-gyűjtő, termosztatikus szeleppel 6 körös | 6 | 76053
|  | 1863107 | HERZ Rozsdamentes osztó-gyűjtő, termosztatikus szeleppel 7 körös | 7 | 84779
|  | 1863108 | HERZ Rozsdamentes osztó-gyűjtő, termosztatikus szeleppel 8 körös | 8 | 93546
|  | 1863109 | HERZ Rozsdamentes osztó-gyűjtő, termosztatikus szeleppel 9 körös | 9 | 102182
|  | 1863110 | HERZ Rozsdamentes osztó-gyűjtő, termosztatikus szeleppel 10 körös | 10 | 110898
|  | 1863111 | HERZ Rozsdamentes osztó-gyűjtő, termosztatikus szeleppel 11 körös | 11 | 119685
|  | 1863112 | HERZ Rozsdamentes osztó-gyűjtő, termosztatikus szeleppel 12 körös | 12 | 128432
| Kivitel | Cikkszám | Megnevezés | Fűtési körök száma
| 3l/min-TS | 1863203 | HERZ Rozsdamentes osztó-gyűjtő, topméterrel 3 l/perc 3 körös | 3 | 52449
|  | 1863204 | HERZ Rozsdamentes osztó-gyűjtő, topméterrel 3 l/perc 4 körös | 4 | 62034
|  | 1863205 | HERZ Rozsdamentes osztó-gyűjtő, topméterrel 3 l/perc 5 körös | 5 | 71680
|  | 1863206 | HERZ Rozsdamentes osztó-gyűjtő, topméterrel 3 l/perc 6 körös | 6 | 81335
|  | 1863207 | HERZ Rozsdamentes osztó-gyűjtő, topméterrel 3 l/perc 7 körös | 7 | 90940
|  | 1863208 | HERZ Rozsdamentes osztó-gyűjtő, topméterrel 3 l/perc 8 körös | 8 | 100596
|  | 1863209 | HERZ Rozsdamentes osztó-gyűjtő, topméterrel 3 l/perc 9 körös | 9 | 110110
|  | 1863210 | HERZ Rozsdamentes osztó-gyűjtő, topméterrel 3 l/perc 10 körös | 10 | 119715
|  | 1863211 | HERZ Rozsdamentes osztó-gyűjtő, topméterrel 3 l/perc 11 körös | 11 | 129381
|  | 1863212 | HERZ Rozsdamentes osztó-gyűjtő, topméterrel 3 l/perc 12 körös | 12 | 138996
| Kivitel | Cikkszám | Megnevezés | Fűtési körök száma
| 6l/min-TS | 1863303 | HERZ Rozsdamentes osztó-gyűjtő, topméterrel 6 l/perc 3 körös | 3 | 46662
|  | 1863304 | HERZ Rozsdamentes osztó-gyűjtő, topméterrel 6 l/perc 4 körös | 4 | 55207
|  | 1863305 | HERZ Rozsdamentes osztó-gyűjtő, topméterrel 6 l/perc 5 körös | 5 | 63792
|  | 1863306 | HERZ Rozsdamentes osztó-gyűjtő, topméterrel 6 l/perc 6 körös | 6 | 72387
|  | 1863307 | HERZ Rozsdamentes osztó-gyűjtő, topméterrel 6 l/perc 7 körös | 7 | 80941
|  | 1863308 | HERZ Rozsdamentes osztó-gyűjtő, topméterrel 6 l/perc 8 körös | 8 | 89537
|  | 1863309 | HERZ Rozsdamentes osztó-gyűjtő, topméterrel 6 l/perc 9 körös | 9 | 98010
|  | 1863310 | HERZ Rozsdamentes osztó-gyűjtő, topméterrel 6 l/perc 10 körös | 10 | 106555
|  | 1863311 | HERZ Rozsdamentes osztó-gyűjtő, topméterrel 6 l/perc 11 körös | 11 | 115160
|  | 1863312 | HERZ Rozsdamentes osztó-gyűjtő, topméterrel 6 l/perc 12 körös | 12 | 123735
| Kivitel | Cikkszám | Megnevezés | Fűtési körök száma
| GV-GV | 1863403 | HERZ Rozsdamentes osztó-gyűjtő, normál 3 körös | 3 | 46480
|  | 1863404 | HERZ Rozsdamentes osztó-gyűjtő, normál 4 körös | 4 | 54096
|  | 1863405 | HERZ Rozsdamentes osztó-gyűjtő, normál 5 körös | 5 | 61741
|  | 1863406 | HERZ Rozsdamentes osztó-gyűjtő, normál 6 körös | 6 | 69407
|  | 1863407 | HERZ Rozsdamentes osztó-gyűjtő, normál 7 körös | 7 | 77023
|  | 1863408 | HERZ Rozsdamentes osztó-gyűjtő, normál 8 körös | 8 | 84699
|  | 1863409 | HERZ Rozsdamentes osztó-gyűjtő, normál 9 körös | 9 | 92223
|  | 1863410 | HERZ Rozsdamentes osztó-gyűjtő, normál 10 körös | 10 | 99839
|  | 1863411 | HERZ Rozsdamentes osztó-gyűjtő, normál 11 körös | 11 | 107504
|  | 1863412 | HERZ Rozsdamentes osztó-gyűjtő, normál 12 körös | 12 | 115160
| Kivitel | Cikkszám | Megnevezés | Fűtési körök száma
| GV-GV | 1863413 | HERZ Rozsdamentes osztó-gyűjtő, radiátoros fűtéshez, 3 körös | 3 | 30765
|  | 1863414 | HERZ Rozsdamentes osztó-gyűjtő, radiátoros fűtéshez, 4 körös | 4 | 35401
|  | 1863415 | HERZ Rozsdamentes osztó-gyűjtő, radiátoros fűtéshez, 5 körös | 5 | 41016
|  | 1863416 | HERZ Rozsdamentes osztó-gyűjtő, radiátoros fűtéshez, 6 körös | 6 | 45783
|  | 1863417 | HERZ Rozsdamentes osztó-gyűjtő, radiátoros fűtéshez, 7 körös | 7 | 52257
|  | 1863418 | HERZ Rozsdamentes osztó-gyűjtő, radiátoros fűtéshez, 8 körös | 8 | 56954
|  | 1863419 | HERZ Rozsdamentes osztó-gyűjtő, radiátoros fűtéshez, 9 körös | 9 | 62085
|  | 1863420 | HERZ Rozsdamentes osztó-gyűjtő, radiátoros fűtéshez, 10 körös | 10 | 67741
|  | 1863421 | HERZ Rozsdamentes osztó-gyűjtő, radiátoros fűtéshez, 11 körös | 11 | 72962
|  | 1863422 | HERZ Rozsdamentes osztó-gyűjtő, radiátoros fűtéshez, 12 körös | 12 | 78861
HERZ UNI Mini műanyag OSZTÓ-GYŰJTŐ, 3 l/perc
Érvényes 2026.02.16-tól
#VALUE! |  | Cikkszám | Megnevezés | Fűtési körök száma
|  | 1873203 | UNI mini műanyag osztó gyűjtő, 3 körös, 3 l/perc, tartókonzollal | 3 | 66231
|  | 1873204 | UNI mini műanyag osztó gyűjtő, 4 körös, 3 l/perc, tartókonzollal | 4 | 86803
|  | 1873205 | UNI mini műanyag osztó gyűjtő, 5 körös, 3 l/perc, tartókonzollal | 5 | 97614
|  | 1873206 | UNI mini műanyag osztó gyűjtő, 6 körös, 3 l/perc, tartókonzollal | 6 | 108403
|  | 1873207 | UNI mini műanyag osztó gyűjtő, 7 körös, 3 l/perc, tartókonzollal | 7 | 129222
|  | 1873208 | UNI mini műanyag osztó gyűjtő, 8 körös, 3 l/perc, tartókonzollal | 8 | 140089
|  | 1873209 | UNI mini műanyag osztó gyűjtő, 9 körös, 3 l/perc, tartókonzollal | 9 | 151023
|  | 1873210 | UNI mini műanyag osztó gyűjtő, 10 körös, 3 l/perc, tartókonzollal | 10 | 171474
|  | 1873211 | UNI mini műanyag osztó gyűjtő, 11 körös, 3 l/perc, tartókonzollal | 11 | 182284
|  | 1873212 | UNI mini műanyag osztó gyűjtő, 12 körös, 3 l/perc, tartókonzollal | 12 | 190427
HERZ UNI Mini műanyag OSZTÓ-GYŰJTŐ, 6 l/perc
Érvényes 2026.02.16-tól
#VALUE! |  | Cikkszám | Megnevezés | Fűtési körök száma
|  | 1873303 | UNI mini műanyag osztó gyűjtő, 3 körös, 6 l/perc, tartókonzollal | 3 | 65829
|  | 1873304 | UNI mini műanyag osztó gyűjtő, 4 körös, 6 l/perc, tartókonzollal | 4 | 86267
|  | 1873305 | UNI mini műanyag osztó gyűjtő, 5 körös, 6 l/perc, tartókonzollal | 5 | 96910
|  | 1873306 | UNI mini műanyag osztó gyűjtő, 6 körös, 6 l/perc, tartókonzollal | 6 | 107554
|  | 1873307 | UNI mini műanyag osztó gyűjtő, 7 körös, 6 l/perc, tartókonzollal | 7 | 128239
|  | 1873308 | UNI mini műanyag osztó gyűjtő, 8 körös, 6 l/perc, tartókonzollal | 8 | 138950
|  | 1873309 | UNI mini műanyag osztó gyűjtő, 9 körös, 6 l/perc, tartókonzollal | 9 | 149772
|  | 1873310 | UNI mini műanyag osztó gyűjtő, 10 körös, 6 l/perc, tartókonzollal | 10 | 170054
|  | 1873311 | UNI mini műanyag osztó gyűjtő, 11 körös, 6 l/perc, tartókonzollal | 11 | 180754
|  | 1873312 | UNI mini műanyag osztó gyűjtő, 12 körös, 6 l/perc, tartókonzollal | 12 | 191432
HERZ ivóvizes osztó
Érvényes 2026.02.16-tól
|  | Cikkszám | Megnevezés | körök száma
|  | 2853002 | Ivóvizes osztó, 2 körös | 2 | 9995
|  | 2853003 | Ivóvizes osztó, 3 körös | 3 | 11980
|  | 2853004 | Ivóvizes osztó, 4 körös | 4 | 15685
#VALUE! |  | 1631927 | tartó ivóvizes osztóhoz |  | 2387
#VALUE! |  | 1631924 | Műanyag doboz 320-as modell, 5 csatlakozásig, 265x320x95mm |  | 10978
|  | 1631924 | Műanyag doboz 420-as modell, 8 csatlakozásig, 265x400x95mm |  | 12457
|  | 1631924 | Műanyag doboz 520-as modell, 11 csatlakozásig, 265x500x95mm |  | 14325
HERZ LINE PE-RT PIROS ötrétegű csövek
Érvényes 2025.01.01.-től
|  | Cikkszám | Megnevezés | mennyiség
|  | U162240 | HERZ LINE PE-RT ötrétegű cső 16*2 mm | 240 m/tekercs | 305
|  | U172240 | HERZ LINE PE-RT ötrétegű cső 17*2 mm | 240 m/tekercs | 336
|  | U202240 | HERZ LINE PE-RT ötrétegű cső 20*2 mm | 240 m/tekercs | 443
HERZ padlófűtési alaplemezek, tacker lemezek és tartozékaik
Érvényes 2025.01.01.-től
|  | Cikkszám | Megnevezés | mennyiség
|  | 3F03001 | HERZ Alaplemez Kombi, 1,4*0,8m 30mm hőszigeteléssel | 1,12m2 /tábla | 6005
|  | 3F03002 | HERZ Alaplemez Kombi, 1,4*0,8m 10mm hőszigeteléssel | 1,12m2 /tábla | 4941
|  | 3F03003 | HERZ Alaplemez 1,4*0,8m | 1,12m2 /tábla | 3868
|  | Cikkszám | Megnevezés | csomagolási egység | Listaár Ft,-/m2
#VALUE! |  | 16200026 | Tacker EPS 70, 30 mm | 10 m2/csomag | 1740
|  | 16200020 | Tacker EPS 80, 25 mm | 10 m2/csomag | 1640
|  | 16200030 | Tacker EPS 80, 30 mm | 10 m2/csomag | 1820
|  | 16200021 | Tacker EPS 100, 30 mm | 10 m2/csomag | 2070
|  | Cikkszám | Megnevezés | csomagolási egység | Listaár Ft,-/db
#VALUE! |  | 3F11006 | Rögzítő tüske, 3F11013 géphez használható, 30mm feletti lemezhez, 16-17mm csőhöz | 200 db/csomag | 30
#VALUE! |  | 3F11013 | Rögzítő tüske belövő szerszám |  | 110864
HERZ padlófűtési szivattyús egységek
Érvényes 2026.02.16-tól
|  | Cikkszám | Megnevezés
|  | 3F53241 | Padlófűtés komplex egység, SIMPLE THERMO szivattyú csoport |  | 198755
|  | 3F53242 | Padlófűtés komplex egység, SIMPLE THERMO szivattyú csoport, szivattyú nélkül |  | 108815
|  | 1732004 | Padlófűtés komplex egység, SIMPLE szivattyú csoport |  | 227058

## HERZ IPA TH Présfitting
Árjegyzék (2025.01.01.-től)
A HERZ TH présfittingekről
cikkszám | ábra | megnevezés | méret | listaár
1715000 |  |  | 50 x 4 | 13762
1716300 |  |  | 63 x 4,5 | 23610
1717500 |  |  | 75 x 5 | 38129
1711635 |  | Dupla falikorong, rövid kivitel | 16 x 2 - Rp 1/2 - 16 x 2 | 4071
1712035 |  | belső menettel | 20 x 2 - Rp 1/2 - 20 x 2 | 4071
1714014 |  | Könyök idom | 40 x 3,5 - R 5/4 | 7890
1715014 |  | külső menettel | 50 x 4 - R 5/4 | 14473
1715015 |  |  | 50 x 4 - R 6/4 | 14473
1716316 |  |  | 63 x 4,5 - Rp 2 | 17533
1714024 |  | Könyök idom | 40 x 3,5 - Rp 5/4 | 8990
1715024 |  | belső menettel | 50 x 4 - Rp 5/4 | 16032
1715025 |  |  | 50 x 4 - Rp 6/4 | 16379
1716326 |  |  | 63 x 4,5 - Rp 2 | 23306
1714001 |  | Könyök idom 45° | 40 x 3,5 | 8781
1715001 |  |  | 50 x 4 | 15008
1716301 |  |  | 63 x 4,5 | 21809
1724052 |  | Menetes T-idom | 40 x 3,5 - R 1 - 40 x 3,5 | 6859
1724053 |  | külső menettel | 40 x 3,5 - R 5/4 - 40 x 3,5 | 7346
1725053 |  |  | 50 x 4 - R 5/4 - 50 x 4 | 18052
1725054 |  |  | 50 x 4 - R 6/4 - 50 x 4 | 18052
1724041 |  | Menetes T-idom | 40 x 3,5 - Rp 1 - 40 x 3,5 | 7845
1724042 |  | belső menettel | 40 x 3,5 - Rp 5/4 - 40 x 3,5 | 8377
1725042 |  |  | 50 x 4 - Rp 5/4 - 50 x 4 | 21148
1725043 |  |  | 50 x 4 - Rp 6/4 - 50 x 4 | 22524
1721000 |  | T-idom | 10 x 1,3 | 2998
1724000 |  |  | 40 x 3,5 | 8116
1725000 |  |  | 50 x 4 | 18586
1726300 |  |  | 63 x 4,5 | 30003
1721610 |  | T-idom | 16 x2 - 10 x 1,3 - 16 x 2 | 3395
1722016 |  | közepén szűkített | 20 x 2 - 10 x 1,3 - 20 x 2 | 3644
1724002 |  |  | 40 x 3,5 - 26 x 3 - 40 x 3,5 | 8933
1724003 |  |  | 40 x 3,5 - 32 x 3 - 40 x 3,5 | 8933
1725003 |  |  | 50 x 4 - 26 x 3 - 50 x 4 | 18946
1725001 |  |  | 50 x 4 - 32 x 3 - 50 x 4 | 18946
1725002 |  |  | 50 x 4 - 40 x 3,5 - 50 x 4 | 19385
1726301 |  |  | 63 x 4,5-40 x 3,5-63 x 4,5 | 30517
0
1724004 |  | T-idom | 40 x 3,5 - 32 x 3 - 32 x 3 | 8933
1724006 |  | szűkített | 40 x 3,5 - 26 x 3 - 32 x 3 | 8933
1724007 |  |  | 40 x 3,5 - 40 x 3,5 - 26 x 3 | 8933
1724008 |  |  | 40 x 3,5 - 40 x 3,5 - 32 x 3 | 8933
1725005 |  |  | 50 x 4 - 40 x 3,5 - 40 x 3,5 | 18052
1725006 |  |  | 50 x 4 - 32 x 3 - 40 x 3,5 | 18229
1725007 |  |  | 50 x 4 - 50 x 4 - 32 x 3 | 18408
1725008 |  |  | 50 x 4 - 50 x 4 - 40 x 3,5 | 18764
1724012 |  | T-idom osztó | 40 x 3,5 - 50 x 4 - 40 x 3,5 | 19123
1701000 |  | Toldó idom | 10 x 1,3 - 10 x 1,3 | 1773
1704000 |  |  | 40 x 3,5 - 40 x 3,5 | 6181
1705000 |  |  | 50 x 4 - 50 x 4 | 10188
1706300 |  |  | 63 x 4,5 - 63 x 4,5 | 22869
1702028 |  | Szűkítő idom | 20 x 2 - 10 x 1,3 | 1773
1701605 |  |  | 16 x 2 - 10 x 1,3 | 1646
1704002 |  |  | 40 x 3,5 - 26 x 3 | 6181
1704003 |  |  | 40 x 3,5 - 32 x 3 | 6181
1705001 |  |  | 50 x 4 - 26 x 3 | 10722
1705002 |  |  | 50 x 4 - 32 x 3 | 10544
1705003 |  |  | 50 x 4 - 40 x 3,5 | 10544
1706301 |  |  | 63 x 4,5 - 26 x 3 | 16229
1706302 |  |  | 63 x 4,5 - 32 x 3 | 16475
1706303 |  |  | 63 x 4,5 - 40 x 3,5 | 17215
1706304 |  |  | 63 x 4,5 - 50 x 4 | 19922
1044167 |  | Présgyűrű | 16 | 277
1044207 |  |  | 20 | 348
1044267 |  |  | 26 | 521
1044327 |  |  | 32 | 595
1044407 |  |  | 40 | 732
1044507 |  |  | 50 | 1564
1044637 |  |  | 63 | 2779
2018116 |  | O-gyűrű | 16 x 2 | 42
2018120 |  |  | 20 x 2 | 58
2018126 |  |  | 26 x 3 | 64
2018132 |  |  | 32 x 3 | 71
2018140 |  |  | 40 x 3,5 | 85
2018150 |  |  | 50 x 4 | 215
2018163 |  |  | 63 x 4,5 | 433
1704010 |  | Végelem | 40 x 3,5 | 5360
1705010 |  |  | 50 x 4 | 8938
1706310 |  |  | 63 x 4,5 | 12052
1701011 |  | Átmeneti idom | 10 x 2 - R 1/2" | 1567
1704014 |  | külső menettel | 40 x 3,5 - R 5/4 | 5005
1705014 |  |  | 50 x 4 - R 5/4 | 12690
1705015 |  |  | 50 x 4 - R 6/4 | 13401
1706316 |  |  | 63 x 4,5 - R 2 | 21149
1704023 |  | Átmeneti idom | 40 x 3,5 - Rp 1 | 5360
1704024 |  | belső menettel | 40 x 3,5 - Rp 5/4 | 5818
1705024 |  |  | 50 x 4 - Rp 5/4 | 12378
1705025 |  |  | 50 x 4 - Rp 6/4 | 13584
1706326 |  |  | 63 x 4,5 x Rp 2 | 21885
1704043 |  | Átmeneti idom | 40 x 3,5 - G 5/4 | 5164
1704044 |  | hollandival, lapostömítésű | 40 x 3,5 - G 6/4 | 5509
1704045 |  |  | 40 x 3,5 - G 2 | 6564
1705044 |  |  | 50 x 4 - G 6/4 | 12592
1705045 |  |  | 50 x 4 - G 2 | 15296
1704053 |  | Toldó idom | 40 x 3,5 - 40 x 3,5 | 10969
1705055 |  | bontható kivitel | 50 x 4 - 50 x 4 | 15975
1703263 |  | Átmeneti idom | 32 x 3 - R 1 | 8411
1704064 |  | bontható kivitel, külső menettel | 40 x 3,5 - R 5/4 | 10576
1705065 |  |  | 50 x 4 - R 6/4 | 16428
1703273 |  | Átmeneti idom | 32 x 3 - Rp 1 | 8411
1704074 |  | bontható kivitel, belső menettel | 40 x 3,5 - Rp 5/4 | 10576
1705075 |  |  | 50 x 4 - Rp 6/4 | 17608
1721625 |  | "Kereszteződés-mentes" | 16 x 2 | 10771
1722025 |  |  | 20 x 2 | 11637
1722026 |  |  | 20 x 2 - 16 x 2 - 20 x 2 | 11382
1722027 |  |  | 20 x 2 - 16 x 2 - 16 x 2 | 11382
1722028 |  |  | 20 x 2 - 20 x 2 - 16 x 2 | 11382
1720031 |  | "Kereszteződés-mentes" | G 1/2" 14-26 | 6304
1701618 |  | Csatlakozó idom a | 16 x 2 - G 1/2" | 1318
1702018 |  | kereszteződés-mentes | 20 x 2 - G 1/2" | 1318
1702618 |  | T-idomhoz | 26 x 3 - G 1/2" | 1629
2102021 |  | Szigetelés T-idomhoz | 1/2" | 1248
1721691 |  | Radiátor bekötő T-idom | 16 x 2 - 15 mm | 5852
1722091 |  | 300 mm | 20 x 2 - 15 mm | 5852
1721692 |  | Radiátor bekötő T-idom | 16 x 2 - 15 mm | 7920
1722092 |  | 1100 mm | 20 x 2 - 15 mm | 7920
1711691 |  | Radiátor bekötő könyök idom | 16 x 2 - 15 mm | 5017
1712091 |  | 300 mm | 20 x 2 - 15 mm | 5017
1711692 |  | Radiátor bekötő könyök idom | 16 x 2 - 15 mm | 6640
1712092 |  | 1100 mm | 20 x 2 - 15 mm | 6640
1721680 |  | Radiátor bekötő idom | 16 x 2 - R 1/2 | 10821
1722080 |  | padlószegélyből | 20 x 2 - R 1/2 | 10821
P201171 |  | Klikk fogantyú univ.kalibr. |  | 8712
P201071 |  | Szabv.fogantyú kalibrálóhoz |  | 2317
P201088 | Univerzális kalibráló, fogantyúval is használható, vagy csavarhúzógépbe fogható10x1,3 |  |  | 5952
P201073 | Univerzális kalibráló, fogantyúval is használható, vagy csavarhúzógépbe fogható14x2 |  |  | 4586
P201074 | Univerzális kalibráló, fogantyúval is használható, vagy csavarhúzógépbe fogható 16x2 |  |  | 5328
P201076 | Univerzális kalibráló, fogantyúval is használható, vagy csavarhúzógépbe fogható 20x2 |  |  | 5328
P201078 | Univerzális kalibráló, fogantyúval is használható, vagy csavarhúzógépbe fogható 26x3 |  |  | 5610
P201079 | Univerzális kalibráló, fogantyúval is használható, vagy csavarhúzógépbe fogható 32x3 |  |  | 7137
P201080 | Univerzális kalibráló, fogantyúval is használható, vagy csavarhúzógépbe fogható 40x3,5 |  |  | 7926
P201083 | Univerzális kalibráló, fogantyúval is használható, vagy csavarhúzógépbe fogható 50x4 |  |  | 9039
P201087 | Univerzális kalibráló, fogantyúval is használható, vagy csavarhúzógépbe fogható 63x4,5 |  |  | 12506
P201188 | Univerzális kalibráló standard fogantyúval szerelve 10x1,3 |  |  | 8267
P201174 | Univerzális kalibráló standard fogantyúval szerelve 16x2 |  |  | 7600
P201176 | Univerzális kalibráló standard fogantyúval szerelve 20x2 |  |  | 7644
P201178 | Univerzális kalibráló standard fogantyúval szerelve 26x3 |  |  | 7877
P201179 | Univerzális kalibráló standard fogantyúval szerelve 32x3 |  |  | 9452
P201180 | Univerzális kalibráló standard fogantyúval szerelve 40x3,5 |  |  | 10243
P201183 | Univerzális kalibráló standard fogantyúval szerelve 50x4 |  |  | 11356
P201187 | Univerzális kalibráló standard fogantyúval szerelve 63x4,5 |  |  | 14822
2201620 | Univerzális kalibráló U2 standard fogantyúval szerelve 16x2 |  |  | 23736
2202020 | Univerzális kalibráló U2 standard fogantyúval szerelve 20x2 |  |  | 24313
2202620 | Univerzális kalibráló U2 standard fogantyúval szerelve 26x3 |  |  | 25189
2203220 | Univerzális kalibráló U2 standard fogantyúval szerelve 32x3 |  |  | 27333
2204020 | Univerzális kalibráló U2 standard fogantyúval szerelve 40x3,5 |  |  | 29189
2205020 | Univerzális kalibráló U2 standard fogantyúval szerelve 50x4 |  |  | 30740
2206320 | Univerzális kalibráló U2 standard fogantyúval szerelve 63x4,5 |  |  | 32617
2201620/1 | Univerzális kalibráló U2, fogantyúval is használható, vagy csavarhúzógépbe fogható 16x2 |  |  | 21433
2202020/1 | Univerzális kalibráló U2, fogantyúval is használható, vagy csavarhúzógépbe fogható 20x2 | Univerzális kalibráló U2, fogantyúval is használható, vagy csavarhúzógépbe fogható 20x2 | Univerzális kalibráló U2, fogantyúval is használható, vagy csavarhúzógépbe fogható 20x2 | 22012
2202620/1 | Univerzális kalibráló U2, fogantyúval is használható, vagy csavarhúzógépbe fogható 26x3 | Univerzális kalibráló U2, fogantyúval is használható, vagy csavarhúzógépbe fogható 26x3 | Univerzális kalibráló U2, fogantyúval is használható, vagy csavarhúzógépbe fogható 26x3 | 22886
2203220/1 | Univerzális kalibráló U2, fogantyúval is használható, vagy csavarhúzógépbe fogható 32x3 | Univerzális kalibráló U2, fogantyúval is használható, vagy csavarhúzógépbe fogható 32x3 | Univerzális kalibráló U2, fogantyúval is használható, vagy csavarhúzógépbe fogható 32x3 | 25033
2204020/1 | Univerzális kalibráló U2, fogantyúval is használható, vagy csavarhúzógépbe fogható 40x3,5 | Univerzális kalibráló U2, fogantyúval is használható, vagy csavarhúzógépbe fogható 40x3,5 | Univerzális kalibráló U2, fogantyúval is használható, vagy csavarhúzógépbe fogható 40x3,5 | 26890
2205020/1 | Univerzális kalibráló U2, fogantyúval is használható, vagy csavarhúzógépbe fogható 50x4 | Univerzális kalibráló U2, fogantyúval is használható, vagy csavarhúzógépbe fogható 50x4 | Univerzális kalibráló U2, fogantyúval is használható, vagy csavarhúzógépbe fogható 50x4 | 28439
2206320/1 | Univerzális kalibráló U2, fogantyúval is használható, vagy csavarhúzógépbe fogható 63x4,5 | Univerzális kalibráló U2, fogantyúval is használható, vagy csavarhúzógépbe fogható 63x4,5 | Univerzális kalibráló U2, fogantyúval is használható, vagy csavarhúzógépbe fogható 63x4,5 | 30315

## HERZ IPA THU Présfitting
Árjegyzék (2025.01.01.-től)
A HERZ THu présfittingekről
UBA zugelassene Messinglegierung
Entzinkungsbeständig, ISO 6509 Grad A
Spannungrisskorrosionsbeständig, ISO 6957
Cikkszám | Megnevezés | Ábra | méret | Listaár | Csomagolási egység
1611600 | Könyök idom 90° |  | 16 x 2 | 1973 | 150
1612000 |  |  | 20 x 2 | 2055 | 80
1612600 |  |  | 26 x 3 | 3007 | 50
1613200 |  |  | 32 x 3 | 3985 | 30
1614000 |  |  | 40 x 3,5 | 7092
1616300 |  |  | 63x4,5 | 23610
1611631 | Falikorong, rövid kivitel |  | 16 x 2 - Rp 1/2 | 2331 | 50
1612031 | belső menettel |  | 20 x 2 - Rp 1/2 | 2506 | 50
1612032 |  |  | 20 x 2 - Rp 3/4 | 3549 | 50
1612632 |  |  | 26 x 3 - Rp 3/4 | 3597 | 50
2045001 | Hangszigetelő elem a rövidkivitelű |  | Rp1/2" | 1638 | 40
2045002 | falikoronghoz |  | Rp3/4" | 1798 | 40
1611635 | Dupla falikorong, rövid kivitel |  | 16 x 2 - Rp 1/2 - 16 x 2 | 4071 | 40
1612035 | belső menettel |  | 20 x 2 - Rp 1/2 - 20 x 2 | 4071 | 40
2045004 | Hangszigetelő elem a rövidkivitelű |  |  | 1783 | 40
| dupla falikoronghoz |  |  | 0
1611636 | Falikorong dupla, U-forma, belső menettel |  | 16 x 2 - Rp 1/2 - 16 x 2 | 9507 | 40
1612036 |  |  | 20 x 2 - Rp 1/2 - 20 x 2 | 9507 | 30
1611641 | Falikorong, hosszú kivitel |  | 16 x 2 - Rp 1/2 | 3317 | 50
1612041 | belső menettel |  | 20 x 2 - Rp 1/2 | 3434 | 40
2045003 | Hangszigetelő elem a hosszúkivitelű 1/2"-os |  |  | 1903 | 40
| falikoronghoz |  |  | 0
1629810 | Szerelősín, távolság : 71, 111, 150 mm |  |  | 3048 | 10
1611633 | Szerelősín és 2 falikorong szett |  | 16 x 2 - Rp 1/2 | 8258 | 10
1612033 |  |  | 20 x 2 - Rp 1/2 | 8563 | 10
1612034 |  |  | 20 x 2 - Rp 3/4 | 9791 | 10
1612634 |  |  | 26 x 3 - Rp 3/4 | 9881 | 10
1611643 | Szerelősín és 2 hosszú falikorong szett |  | 16 x 2 - Rp 1/2 | 9645 | 10
1612043 |  |  | 20 x 2 - Rp 1/2 | 9869 | 10
| Szerelősín könnyített kivitel, |  |  | 0
1611656 | távolság 38, 75, 113, 150mm |  | 16 x 2 - Rp 1/2 | 5360 | 10
1611611 | Könyök idom |  | 16 x 2 - R 1/2 | 1987 | 150
1612011 | külső menettel |  | 20 x 2 - R 1/2 | 2074 | 120
1612012 |  |  | 20 x 2 - R 3/4 | 2166 | 100
1612612 |  |  | 26 x 3 - R 3/4 | 3179 | 50
1613213 |  |  | 32 x 3 - R 1 | 4574 | 30
1611621 | Könyök idom |  | 16 x 2 - Rp 1/2 | 2044 | 120
1612021 | belső menettel |  | 20 x 2 - Rp 1/2 | 2206 | 100
1612022 |  |  | 20 x 2 - Rp 3/4 | 2920 | 50
1612622 |  |  | 26 x 3 - Rp 3/4 | 3448 | 50
1613223 |  |  | 32 x 3 - Rp 1 | 5324 | 30
1611652 | Speciális falikorong 1/2"-3/4" |  | 16 x 2 - Rp1/2 30mm | 4476 | 30
1612052 |  |  | 20 x 2 - Rp1/2 30mm | 4476 | 30
1611661 | Speciális falikorong |  | 16 x 2 - Rp 1/2 | 3416 | 50
1612061 |  |  | 20 x 2 - Rp 1/2 | 3522 | 50
1621661 | Speciális menetes T-idom |  | 16 x 2 - Rp 1/2 - 16 x 2 | 4429 | 50
1622061 |  |  | 20 x 2 - Rp 1/2 - 20 x 2 | 4534 | 50
1611614 | Könyök idom, hollandis kivitel |  | 16 x 2 - G 3/4 | 3027 | 60
1612014 | kónuszos |  | 20 x 2 - G 3/4 | 3027 | 50
1612601 | Könyök idom 45° |  | 26 x 3 | 4653 | 50
1613201 |  |  | 32 x 3 | 5997 | 30
1611671 | Könyök idom, hollandis kivitel |  | 16 x 2 - R 1/2 | 4337 | 80
1612071 | közcsavarral (külső menetes) |  | 20 x 2 - R 1/2 | 4337 | 60
1612072 |  |  | 20 x 2 - R 3/4 | 4411 | 50
1612673 |  |  | 26 x 3 - R 1 | 5217 | 40
1613274 |  |  | 32 x 3 - R 5/4 | 6798 | 30
1611681 | Könyök idom, hollandis kivitel |  | 16 x 2 - Rp 1/2 | 4703 | 80
1612081 | közcsavarral (belső menetes) |  | 20 x 2 - Rp 1/2 | 4703 | 60
1612082 |  |  | 20 x 2 - Rp 3/4 | 4962 | 50
1612683 |  |  | 26 x 3 - Rp 1 | 5806 | 40
1613284 |  |  | 32 x 3 - Rp 5/4 | 7276 | 30
1621651 | Menetes T-idom |  | 16 x 2 - R 1/2 - 16 x 2 | 2912 | 60
1622051 | külső menettel |  | 20 x 2 - R 1/2 - 20 x 2 | 3098 | 50
1622052 |  |  | 20 x 2 - R 3/4 - 20 x 2 | 3930 | 50
1622651 |  |  | 26 x 3 - R 1/2 - 26 x 3 | 4188 | 30
1622652 |  |  | 26 x 3 - R 3/4 - 26 x 3 | 4188 | 30
1622653 |  |  | 26 x 3 - R 1 - 26 x 3 | 4451 | 30
1623251 |  |  | 32 x 3 - R 3/4 - 32 x 3 | 5119 | 30
1623252 |  |  | 32 x 3 - R 1 - 32 x 3 | 5119 | 25
1621641 | Menetes T-idom |  | 16 x 2 - Rp 1/2 - 16 x 2 | 3051 | 60
1622041 | belső menettel |  | 20 x 2 - Rp 1/2 - 20 x 2 | 3145 | 50
1622042 |  |  | 20 x 2 - Rp 3/4 - 20 x 2 | 4649 | 50
1622641 |  |  | 26 x 3 - Rp 1/2 - 26 x 3 | 4309 | 30
1622644 |  |  | 26 x 3 - Rp 3/4 - 26 x 3 | 4963 | 30
1623243 |  |  | 32 x 3 - Rp 1/2 - 32 x 3 | 5886 | 30
1623241 |  |  | 32 x 3 - Rp 3/4 - 32 x 3 | 5887 | 30
1623242 |  |  | 32 x 3 - Rp 1 - 32 x 3 | 5952 | 25
1623244 |  |  | 32 x 3 - Rp 5/4 - 32 x 3 | 6934 | 20
1624042 |  |  | 40 x 3,5 - Rp 5/4 - 40 x 3,5 | 8377
1621600 | T-idom, egál |  | 16 x 2 | 2494 | 60
1622000 |  |  | 20 x 2 | 2969 | 50
1622600 |  |  | 26 x 3 | 4131 | 30
1623200 |  |  | 32 x 3 | 5558
1624000 |  |  | 40 x 3,5 | 8116 | 25
1621610 |  |  | 16 x2 - 10 x 1,3 - 16 x 2 | 3395
1622016 | T-idom |  | 20 x 2 - 10 x 1,3 - 20 x 2 | 3644 | 50
1622001 | közepén szűkített |  | 20 x 2 - 16 x 2 - 20 x 2 | 3111 | 50
1622603 |  |  | 26 x 3 - 16 x 2 - 26 x 3 | 4131 | 30
1622605 |  |  | 26 x 3 - 20 x 2 - 26 x 3 | 4131 | 30
1623201 |  |  | 32 x 3 - 16 x 2 - 32 x 3 | 5770 | 30
1623204 |  |  | 32 x 3 - 20 x 2 - 32 x 3 | 5770 | 30
1623207 |  |  | 32 x 3 - 26 x 3 - 32 x 3 | 5770 | 30
1624002 |  |  | 40 x 3,5 - 26 x 3 - 40x3,5 | 8100
1624003 |  |  | 40 x 3,5 - 32 x 3 - 40x3,5 | 8100
1624004 |  |  | 40 x 3,5 - 32 x 3 - 32x3,5 | 8933
1622003 | T-idom |  | 20 x 2 - 16 x 2 - 16 x 2 | 3111 | 50
1622008 | szűkített |  | 20 x 2 - 20 x 2 - 16 x 2 | 3111 | 50
1622611 |  |  | 26 x 3 - 16 x 2 - 20 x 2 | 4131 | 30
1622613 |  |  | 26 x 3 - 20 x 2 - 16 x 2 | 4131 | 30
1622614 |  |  | 26 x 3 - 20 x 2 - 20 x 2 | 4131 | 30
1622616 |  |  | 26 x 3 - 26 x 3 - 16 x 2 | 4131 | 30
1622615 |  |  | 26 x 3 - 26 x 3 - 20 x 2 | 4131 | 20
1622617 |  |  | 26 x 3 - 32 x 3 - 26 x 3 | 5229 | 20
1623211 |  |  | 32 x 3 - 20 x 2 - 26 x 3 | 5770 | 30
1623209 |  |  | 32 x 3 - 26 x 3 - 26 x 3 | 5770 | 30
1623215 |  |  | 32 x 3 - 32 x 3 - 20 x 2 | 5770 | 30
1623214 |  |  | 32 x 3 - 32 x 3 - 26 x 3 | 5770 | 30
1621603 | T-idom |  | 16 x 2 - 20 x 2 - 16 x 2 | 3111 | 50
1622006 | osztó |  | 20 x 2 - 26 x 3 - 20 x 2 | 4131 | 30
1622617 |  |  | 26 x 3 - 32 x 3 - 26 x 3 | 5770 | 30
1623210 |  |  | 32 x 3 - 40 x 3,5 - 32 x 3 | 8933
1601600 | Toldó |  | 16 x 2 - 16 x 2 | 1428 | 200
1602000 |  |  | 20 x 2 - 20 x 2 | 1600 | 150
1602600 |  |  | 26 x 3 - 26 x 3 | 2218 | 100
1603200 |  |  | 32 x 3 - 32 x 3 | 3496 | 50
1604000 |  |  | 40 x 3,5 - 40 x 3,5 | 6181 | 50
1602001 | Szűkítő |  | 20 x 2 - 16 x 2 | 1608 | 150
1602601 |  |  | 26 x 3 - 16 x 2 | 2074 | 100
1602602 |  |  | 26 x 3 - 20 x 2 | 2074 | 100
1603201 |  |  | 32 x 3 - 16 x 2 | 3496 | 60
1603202 |  |  | 32 x 3 - 20 x 2 | 3496 | 60
1603206 |  |  | 32 x 3 - 26 x 3 | 3496 | 60
1604003 |  |  | 40 x 3,5 - 32 x 3 | 6181 | 60
1601610 | Végzáró elem |  | 16 x 2 | 1785 | 200
1602010 |  |  | 20 x 2 | 2143 | 200
1602610 |  |  | 26 x 3 | 2856 | 100
1603210 |  |  | 32 x 3 | 3753 | 80
1601611 | Átmeneti idom külső menettel |  | 16 x 2 - R 1/2 | 1323 | 150
1602011 |  |  | 20 x 2 - R 1/2 | 1356 | 150
1602012 |  |  | 20 x 2 - R 3/4 | 1858 | 150
1602612 |  |  | 26 x 3 - R 3/4 | 2789 | 100
1602613 |  |  | 26 x 3 - R 1 | 3040 | 80
1603213 |  |  | 32 x 3 - R 1 | 3501 | 70
1603214 |  |  | 32 x 3 - R 5/4 | 4264 | 50
1604013 |  |  | 40 x 3,5 - R 1 | 5005 | 50
1604014 |  |  | 40 x 3,5 - R 5/4 | 5005 | 50
1601621 | Átmeneti idom belső menettel |  | 16 x 2 - Rp 1/2 | 1528 | 150
1602021 |  |  | 20 x 2 - Rp 1/2 | 1474 | 150
1602022 |  |  | 20 x 2 - Rp 3/4 | 2019 | 100
1602622 |  |  | 26 x 3 - Rp 3/4 | 3409 | 100
1602623 |  |  | 26 x 3 - Rp 1 | 3489 | 70
1603223 |  |  | 32 x 3 - Rp 1 | 3805 | 50
1603224 |  |  | 32 x 3 - Rp 5/4 | 5166 | 30
1604023 |  |  | 40 x 3,5-RP1 | 5360
1604024 |  |  | 40 x 3,5-RP5/4 | 5818
1604025 |  |  | 50 x 4,0-RP5/4 | 12378
1605025 |  |  | 50 x 4,0-RP6/4 | 13584
1606326 |  |  | 63 x 4,5-RP2 | 21885
1601641 | Átmeneti idom |  | 16 x 2 - G 3/4 | 1944 | 150
1601642 | hollandival, lapostömítésű |  | 16 x 2 - G 1 | 2583 | 100
1602041 |  |  | 20 x 2 - G 3/4 | 2114 | 150
1602042 |  |  | 20 x 2 - G 1 | 2664 | 100
1602642 |  |  | 26 x 3 - G 1 | 2989 | 80
1602643 |  |  | 26 x 3 - G 5/4 | 3930 | 50
1603243 |  |  | 32 x 3 - G 5/4 | 4287 | 50
1603244 |  |  | 32 x 3 - G 6/4 | 4493 | 40
1601681 | Átmeneti idom |  | 16 x 2 - G 3/4 (Euro) | 1334 | 150
1602081 | hollandival, kónuszos |  | 20 x 2 - G 3/4 (Euro) | 1414 | 140
1601682 | Átmeneti idom |  | 16 x 2 - G 3/4 (Euro) | 1413 | 150
1602082 | hollandival, kónuszos |  | 20 x 2 - G 3/4 (Euro) | 1495 | 140
1601690 | nikkelezett |  | 16 x 2 - G 1/2 | 1353 | 150
1602090 |  |  | 20 x 2 - G 1/2 | 1414 | 150
1601651 | Toldó idom |  | 16 x 2 - 16 x 2 | 4541 | 70
1602051 | bontható kivitel |  | 20 x 2 - 20 x 2 | 4950 | 70
1602652 |  |  | 26 x 3 - 26 x 3 | 6841 | 50
1603253 |  |  | 32 x 3 - 32x3 | 9137 | 30
1601661 | Átmeneti idom |  | 16 x 2 - R 1/2 | 4254 | 100
1601662 | bontható kivitel, külső menettel |  | 16 x 2 - R 3/4 | 4328 | 80
1602061 |  |  | 20 x 2 - R 1/2 | 4574 | 80
1602062 |  |  | 20 x 2 - R 3/4 | 4771 | 70
1602662 |  |  | 26 x 3 - R 3/4 | 6272 | 50
1602663 |  |  | 26 x 3 - R 1 | 6492 | 50
1603263 |  |  | 32 x 3 - R 1 | 8411 | 40
1601671 | Átmeneti idom |  | 16 x 2 - Rp 1/2 | 4253 | 100
1601672 | bontható kivitel, belső menettel |  | 16 x 2 - Rp 3/4 | 4328 | 80
1602071 |  |  | 20 x 2 - Rp 1/2 | 4574 | 80
1602072 |  |  | 20 x 2 - Rp 3/4 | 4771 | 70
1602672 |  |  | 26 x 3 - Rp 3/4 | 6272 | 50
1602673 |  |  | 26 x 3 - Rp 1 | 6492 | 50
1601631 | Átmeneti idom CU-ról, lágy acélcsőről |  | 16x2 - 15Cu | 1797 | 100
1601632 |  |  | 16x2 - 18Cu | 1797 | 100
1601633 |  |  | 16x2 - 12Cu | 1797 | 100
1601634 |  |  | 16x2 - 14Cu | 1797 | 100
1601635 |  |  | 16x2 - 16Cu | 1797 | 100
1602031 |  |  | 20x2 - 18Cu | 1988 | 70
1602032 |  |  | 20x2 - 22Cu | 1988 | 70
1602033 |  |  | 20x2 - 15Cu | 1988 | 70
1602034 |  |  | 20x2 - 16Cu | 1988 | 70
1602631 |  |  | 26x3 - 22Cu | 2336 | 50
1602632 |  |  | 26x3 - 28Cu | 2974 | 50
1611691 | Radiátor bekötő könyök idom |  | 16 x 2 - 15 mm | 5017
1612091 | 300 mm |  | 20 x 2 - 15 mm | 5017

## HERZ IPA PPSU polimerfittingek
Árjegyzék (2025.01.01-től)
A HERZ PPSU THu polimer présfittingekről
| Anyagcsoport: P/ PPSU | UBA zugelassenes Polymer
| Ivóvízre és fűtésre | Systemzulassung nach DVGW W534/ EN 21003
Cikkszám | Megnevezés |  | Méret | Listaár | Csomagolási egység
8611600 | Könyök idom 90° PPSU |  | 16 x 2 | 1042 | 150
8612000 |  |  | 20 x 2 | 1274 | 100
8612600 |  |  | 26 x 3 | 1829 | 50
8621600 | T-idom, egál PPSU |  | 16 x 2 | 1687 | 60
8622000 |  |  | 20 x 2 | 2013 | 50
8622600 |  |  | 26 x 3 | 2837 | 30
8622001 | T-idom középen szűkített PPSU |  | 20 x 2 - 16 x 2 - 20 x 2 | 1875 | 50
8622603 |  |  | 26 x 3 - 16 x 2 - 26 x 3 | 2371 | 30
8622605 |  |  | 26 x 3 - 20 x 2 - 26 x 3 | 2522 | 30
8622003 | T-idom szűkített PPSU |  | 20 x 2 - 16 x 2 - 16 x 2 | 1838 | 50
8622008 |  |  | 20 x 2 - 20 x 2 - 16 x 2 | 1927 | 50
8622611 |  |  | 26 x 3 - 16 x 2 - 20 x 2 | 2207 | 30
8622613 |  |  | 26 x 3 - 20 x 2 - 16 x 2 | 2274 | 30
8622614 |  |  | 26 x 3 - 20 x 2 - 20 x 2 | 2317 | 30
8622616 |  |  | 26 x 3 - 26 x 3 - 16 x 2 | 2468 | 30
8622615 |  |  | 26 x 3 - 26 x 3 - 20 x 2 | 2516 | 30
8621603 | T-idom osztó PPSU |  | 16 x 2 - 20 x 2 - 16 x 2 | 1832 | 50
8622006 |  |  | 20 x 2 - 26 x 3 - 20 x 2 | 2291 | 30
8601600 | Toldó PPSU |  | 16 x 2 - 16 x 2 | 887 | 150
8602000 |  |  | 20 x 2 - 20 x 2 | 1019 | 150
8602600 |  |  | 26 x 3 - 26 x 3 | 1370 | 80
8602001 | Szűkítő PPSU |  | 20 x 2 - 16 x 2 | 992 | 150
8602601 |  |  | 26 x 3 - 16 x 2 | 1168 | 80
8602602 |  |  | 26 x 3 - 20 x 2 | 1233 | 80

## HERZ csaptelepek
Árjegyzék (2026.02.16-tól)
A HERZ csaptelepekről, zuhanyszettekről, tartozékokról, kiegészítőkről
Projekt sorozat
Infinity sorozat
Simpaty sorozat
Harmony sorozat
ELITE sorozat
ELITE SQ sorozat
ELITE SQ BLACK sorozat
ZEN sorozat
ZEN Black sorozat
Fresh sorozat
Prestige sorozat
Stil sorozat
Val sorozat
Classic sorozat
Fali kifolyócsapok
Infraérzékelős csaptelepek
Süllyesztett termékek, Zuhany szettek
PUSH önelzáró csaptelepek
Szelepek, szifonok, túlfolyókészletek
Pótalkatrészek
cikkszám | ábra | megnevezés | szín | listaár
Projekt sorozat
Mosdó csaptelepek
UH00026 |  | m10 Mosdó egykaros öntvény csaptelep, betét Φ 35, Neoperl sugárszabályozó. Hosszúság 109 mm, magasság 65 mm, összekötőcsővel | króm | 28957
UH00024 |  | m10 Mosdó egykaros öntvény csaptelep, betét Φ 35, Neoperl sugárszabályozó. Hosszúság 109 mm, magasság 65 mm. Csomagban : lefolyó garnitúra. | króm | 32391
UH00025 |  | m10 Mosdó egykaros öntvény csaptelep, betét Φ 35, Neoperl sugárszabályozó. Hosszúság 109 mm, magasság 65 mm. Csomagban :2 db sarokszelep, összekötőcső | króm | 35673
UH00023 |  | m10 Mosdó egykaros öntvény csaptelep, betét Φ 35, Neoperl sugárszabályozó. Hosszúság 109 mm, magasság 65 mm. Csomagban : lefolyó garnitúra, 2 db sarokszelep, összekötőcső | króm | 48662
Kádtöltő csaptelepek
UH00326 |  | m30 Kádtöltő egykaros öntvény csaptelep, betét Φ 35, Neoperl sugárszabályozó. Hosszúság 166 mm, átváltó | króm | 40673
UH00325 |  | m30 Kádtöltő egykaros öntvény csaptelep, betét Φ 35, Neoperl sugárszabályozó. Hosszúság 166 mm, átváltó, flexibilis tömlő L=1500mm, kézi zuhany, fali tartó | króm | 47813
Zuhany csaptelepek
UH00427 |  | m40 Zuhany egykaros öntvény csaptelep, betét Φ 35, flexibilis rozsdamentes tömlő L=1500mm, kézi zuhany, fali tartó | króm | 32259
Bide csaptelepek
UH00518 |  | m50 Bidé egykaros öntvény csaptelep, betét Φ 35, Neoperl sugárszabályozó. Hosszúság 108 mm, magasság 47 mm. | króm | 28805
UH00516 |  | m50 Bidé egykaros öntvény csaptelep, betét Φ 35, Neoperl sugárszabályozó. Hosszúság 108 mm, magasság 47 mm. Csomagban : lefolyó garnitúra | króm | 32169
UH00517 |  | m50 Bidé egykaros öntvény csaptelep, betét Φ 35, Neoperl sugárszabályozó. Hosszúság 108 mm, magasság 47 mm. Csomagban : 2 db sarokszelep. | króm | 34825
UH00515 |  | m50 Bidé egykaros öntvény csaptelep, betét Φ 35, Neoperl sugárszabályozó. Hosszúság 108 mm, magasság 47 mm. Csomagban : lefolyó garnitúra, 2 db sarokszelep. | króm | 50157
Mosogató csaptelepek
UH00185 |  | m20 Konyhai egykaros öntvény csaptelep, betét Φ 35, Neoperl sugárszabályozó. Hosszúság 207 mm, magasság 124 mm | króm | 38683
UH01185 |  | m20 Konyhai egykaros öntvény csaptelep, betét Φ 35, Neoperl sugárszabályozó. Hosszúság 207 mm, magasság 124 mm sarokszeleppel, alsó elektromos bojlerhez | króm | 43763
UH00184 |  | m20 Konyhai egykaros öntvény csaptelep, betét Φ 35, Neoperl sugárszabályozó. Hosszúság 207 mm, magasság 124 mm, csomagban 2 db sarokszelep | króm | 44854
Infinity sorozat
Mosdó csaptelepek
UH00004 |  | i10 mosdó csaptelep | króm | 34734
UH00003 |  | i10 mosdó csaptelep, sarokszeleppel | króm | 40855
UH00002 |  | i10 mosdó csaptelep, leeresztő szeleppel | króm | 41178
UH00001 |  | i10 mosdó csaptelep, kompletten leeresztőszeleppel, csőszifonnal, sarokszeleppel | króm | 54833
UH00014 |  | i12 mosdó csaptelep, magasított változat | króm | 39925
UH00013 |  | i12 mosdó csaptelep, magasított változat, sarokszeleppel | króm | 48228
UH00012 |  | i12 mosdó csaptelep, magasított változat, leeresztő szeleppel | króm | 45086
UH00011 |  | i12 mosdó csaptelep, magasított változat kompletten leeresztő szeleppel, sarokszeleppel, csőszifonnal | króm | 62418
Kádtöltő csaptelepek
UH00301 |  | i30 kádtöltő csaptelep | króm | 49015
UH00302 |  | i30 kádtöltő csaptelep, fix kézizuhannyal | króm | 57590
UH00303 |  | i30 kádtöltő csaptelep, fali tartórúddal,kézizuhannyal | króm | 67519
Zuhany csaptelepek
UH00401 |  | i40 zuhany csaptelep | króm | 38420
UH00402 |  | i40 zuhany csaptelep, kézizuhannyal | króm | 46450
UH00403 |  | i40 zuhany csaptelep, fali tartórúddal,kézizuhannyal | króm | 55853
Bide csaptelepek
UH00503 |  | i50 Bidet csaptelep | króm | 39865
UH00501 |  | i50 Bidet csaptelep, lefolyószeleppel | króm | 43147
Mosogató csaptelepek
UH00170 |  | i20 Konyhai mosogató csaptelep | króm | 63357
UH00169 |  | i20 Konyhai mosogató csaptelep, sarokszelepekkel | króm | 69135
UH00172 |  | i21 Konyhai mosogató csaptelep | króm | 64761
UH00171 |  | i21 Konyhai mosogató csaptelep, sarokszelepekkel | króm | 70549
UH00174 |  | i22 Konyhai mosogató csaptelep | króm | 64761
UH00173 |  | i22 Konyhai mosogató csaptelep, sarokszelepekkel | króm | 70549
UH00176 |  | i23 Konyhai mosogató csaptelep | króm | 64761
UH00175 |  | i23 Konyhai mosogató csaptelep, sarokszelepekkel | króm | 70549
UH00201 |  | i41 Konyhai fali mosogató 200 mm |  | 48652
UH00202 |  | i41 Konyhai fali mosogató 120 mm |  | 51550
UH00205 |  | i41 Konyhai fali mosogató 300 mm |  | 55702
Simpaty sorozat
Mosdó csaptelepek
UH00081 |  | s10 Öntvény csapteleptest, Ø40 betét, Neoperl sugárszabályozó. Kifolyócső hossza 117 mm, magassága 65 mm. A készlethez lefolyógarnitúra és két sarokszelep tartozik összekötőcsővel. | króm | 56611
UH00082 |  | s10 Öntvény csapteleptest, Ø40 betét, Neoperl sugárszabályozó. Kifolyócső hossza 117 mm, magassága 65 mm. A készlethez lefolyógarnitúra és összekötő cső tartozik. | króm | 42228
UH00083 |  | s10 Öntvény csapteleptest, Ø40 betét, Neoperl sugárszabályozó. Kifolyócső hossza 117 mm, magassága 65 mm. A készlethez összekötőcső és két sarokszelep tartozik. | króm | 44299
UH00084 |  | s10 Öntvény csapteleptest, Ø40 betét, Neoperl sugárszabályozó. Kifolyócső hossza 117 mm, magassága 65 mm. A készlethez összekötőcső tartozik. | króm | 37855
UH01081 |  | s10 Öntvény csapteleptest, Ø40 betét, Neoperl sugárszabályozó. Kifolyócső hossza 117 mm, magassága 65 mm, összekötőcsővel szállítva | króm | 46399
Kádtöltő csaptelepek
UH00380 |  | s32 Kádtöltő csaptelep, zuhany átváltóval | króm | 48985
UH00381 |  | s32 Kádtöltő csaptelep, zuhany átváltóval, zuhanycsővel, fali tartóval, kézi zuhannyal | króm | 55015
Zuhany csaptelepek
UH00480 |  | s39 Zuhany csaptelep | króm | 41400
Mosdó - Kádtöltő és zuhany csaptelep
UH00383 |  | s41 Mosdó - Kádtöltő és zuhany csaptelep, falitartóval, zuhanycsővel, kézi zuhannyal | króm | 61004
Kádtöltő csaptelep zuhanyváltóval
UH00388 |  | s31 Kádtöltő csaptelep zuhanyváltóval, lengőkarral. | króm | 50652
UH00389 |  | s31 Kádtöltő csaptelep zuhanyváltóval, lengőkarral, zuhanycsővel, kézizuhannyal és fali tartóval | króm | 55338
Bide csaptelepek
UH00581 |  | s50 Öntvény csapteleptest, Ø40 betét, Neoperl sugárszabályozó, kifolyócső hossza 110 mm, magassága 50 mm. A készlethez lefolyógarnitúra és két sarokszelep és összekötőcső tartozik. | króm | 58267
UH00582 |  | s50 Öntvény csapteleptest, Ø40 betét, Neoperl sugárszabályozó, kifolyócső hossza 110 mm, magassága 50 mm. A készlethez lefolyógarnitúra és összekötőcső tartozik. | króm | 43460
UH00583 |  | s50 Öntvény csapteleptest, Ø40 betét, Neoperl sugárszabályozó, kifolyócső hossza 110 mm, magassága 50 mm. A készlethez összekötőcső és 2 sarokszelep tartozik. | króm | 44804
UH00584 |  | s50 Öntvény csapteleptest, Ø40 betét, Neoperl sugárszabályozó, kifolyócső hossza 110 mm, magassága 50 mm. A készlethez összekőtőcső tartozik. | króm | 38360
Kórházi, orvosi csaptelep sorozat
UH00237 |  | s24 Fali kórházi keverő csaptelep | króm | 53944
UH00037 |  | s51 Orvosi mosdó csaptelep | króm | 56318
Mosogató csaptelepek
UH00183 |  | s21 Álló mosogató csaptelep összekötőcsővel | króm | 42945
UH00181 |  | s21 Álló mosogató csaptelep összekötőcsővel és 2 db sarokszeleppel | króm | 48823
UH01183 |  | s21 Álló mosogató csaptelep összekötőcsővel, elektromos bojlerhez | króm | 46339
UH01181 |  | s20Álló mosogató csaptelep összekötőcsővel és 2 db sarokszeleppel, elektromos bojlerhez | króm | 47753
UH00182 |  | s20 Álló mosogató csaptelep összekötőcsővel, 2 db sarokszeleppel | króm | 56722
UH00186 |  | s20 Álló mosogató csaptelep összekötőcsővel | króm | 51470
UH00188 |  | s30 Álló mosogató csaptelep összekötőcsővel | króm | 51470
UH00189 |  | s30 Álló mosogató csaptelep összekötőcsővel, 2 db sarokszeleppel. | króm | 56722
UH00190 |  | s40 Álló mosogató csaptelep összekötőcsővel. | króm | 51470
UH00193 |  | s40 Álló mosogató csaptelep összekötőcsővel, 2 db sarokszeleppel. | króm | 56722
UH01281 |  | s23 Vízmelegítőre csatlakoztatható mosogató csaptelep | króm | 32350
UH00281 |  | s22 Fali mosogató csaptelep 200 mm-es lengőkarral | króm | 44147
UH00282 |  | s22 Fali mosogató csaptelep 120 mm-es lengőkarral | króm | 42854
Harmony sorozat
Mosdó csaptelepek
UH00093 |  | h10 mosdó csaptelep, flexibilis bekötőcsővel | króm | 40148
UH00092 |  | h10 mosdó csaptelep, leeresztő szeleppel, flexibilis bekötőcsővel | króm | 46925
UH00094 |  | h10 mosdó csaptelep 2db sarokszeleppel | króm | 47228
UH00091 |  | h10 mosdó csaptelep, lefolyó garnitúrával, 2 db sarokszeleppel | króm | 62913
Kádtöltő csaptelepek
UH00395 |  | h30 kádtöltő/zuhany csaptelep zuhanyváltóval | króm | 52066
UH00393 |  | h30 kádtöltő/zuhany csaptelep zuhanyváltóval, zuhanyfejjel és gégecsővel. | króm | 57732
UH00394 |  | h30 kádtöltő/zuhany csaptelep, zuhanyfejjel, gégecsővel, fali konzollal. | króm | 71660
Zuhany csaptelepek
UH00493 |  | h40 zuhanycsaptelep | króm | 42521
UH00491 |  | h40 zuhanycsaptelep kézi zuhany szettel | króm | 50783
UH00492 |  | h40 zuhanycsaptelep kézi zuhany szettel, fali sínnel | króm | 59651
Bidé csaptelepek
UH00591 |  | h50 Bidé csaptelep flexibilis összekötőcsővel, lefolyógarnitúrával, 2 db sarokszeleppel |  | 62913
UH00592 |  | h50Bidé csaptelep flexibilis összekötőcsővel, lefolyógarnitúrával |  | 46925
UH00593 |  | h50Bidé csaptelep flexibilis összekötőcsővel, 2 db sarokszeleppel |  | 49147
UH00594 |  | h50 Bidé csaptelep flexibilis összekötőcsővel |  | 42036
Konyhai csaptelep
UH00292 |  | h21 Fali mosogató csaptelep, 120 mm-es lengőkarral | króm | 54318
UH00291 |  | h21 Fali mosogató csaptelep, 200 mm-es lengőkarral | króm | 55479
ELITE sorozat
Mosdó csaptelepek
UH00088 |  | e10 ELITE csaptelepcsalád mosdó csaptelep |  | 47420
UH00086 |  | e10 ELITE csaptelepcsalád mosdó csaptelep, leeresztő szeleppel |  | 52843
UH00089 |  | e12 mosdó csaptelep magasított kivitel |  | 70347
UH00090 |  | e12 mosdó csaptelep magasított kivitel, klikk-klakk szifonnal, sarokszelepekkel |  | 83729
UH00079 |  | e12 mosdó csaptelep magasított kivitel, klikk-klakk szifonnal, sarokszelepekkel |  | 79477
Kádtöltő csaptelepek
UH00373 |  | e30 ELITE kádtöltő csaptelep |  | 63771
UH00374 |  | e30 ELITE kádtöltő csaptelep kézi zuhanyszettel |  | 79881
UH00375 |  | e30 ELITE kádtöltő csaptelep, zuhanyszettel, fali tartósínnel |  | 96213
Zuhany csaptelepek
UH00485 |  | e40 ELITE zuhany csaptelep |  | 51409
UH00486 |  | e40 ELITE zuhany csaptelep, kézi zuhanyszettel |  | 67498
UH00487 |  | e40 ELITE zuhany csaptelep, zuhanyszettel, fali tartósínnel |  | 84264
Bidé csaptelep
UH00588 |  | e50 ELITE csaptelepcsalád Bidé csaptelep |  | 47510
Fali mosdó kifolyó
UH00080 |  | e80 Fali mosdó kifolyó keverőcsaptelep |  | 120230
Mosogató csaptelep
UH00101 |  | e20 ELITE álló mosogató csaptelep | króm | 80871
UH00104 |  | e21 ELITE álló mosogató csaptelep | króm | 80871
UH00105 |  | e21 ELITE álló mosogató csaptelep,sarokszeleppel | króm | 88961
UH00101 |  | e20 ELITE álló mosogató csaptelep | króm | 80871
UH00102 |  | e20 ELITE álló mosogató csaptelep, sarokszeleppel | króm | 88961
UH00114 |  | e23 ELITE mosogatócsaptelep, kihúzható fejjel | króm | 115595
ELITE SQ sorozat
Mosdó csaptelepek
UH00057 |  | q10 ELITE SQ mosdó csaptelep |  | 61974
UH00058 |  | q12 ELITE SQ magasított mosdó csaptelep |  | 95940
Kádtöltő csaptelep
UH00360 |  | q30 ELITE SQ kádtöltő csaptelep |  | 100838
Zuhany csaptelep
UH00494 |  | q40 ELITE SQ zuhany csaptelep |  | 98515
Bidé csaptelep
UH00595 |  | q50 ELITE SQ bidé csaptelep |  | 70468
ELITE SQ BLACK sorozat
Mosdó csaptelepek
UH00057B |  | q10B ELITE SQ mosdó csaptelep, fekete |  | 74376
UH00058B |  | q12B ELITE SQ mosdó csaptelep magasított, fekete |  | 115120
Kádtöltő csaptelep
UH00360B |  | q30B ELITE SQ kádtöltő csaptelep, fekete |  | 126048
Zuhany csaptelep
UH00494B |  | q40B ELITE SQ zuhany csaptelep, fekete |  | 118221
UH00361B |  | ELITE SQ fali zuhany csaptelep, rejtett, fekete |  | 69114
UH00362B |  | ELITE SQ fali zuhany / kád csaptelep, rejtett, fekete |  | 95768
ZEN sorozat
Mosdó csaptelepek
UH00077 |  | u10 ZEN mosdó csaptelep |  | 55065
Bidé csaptelep
UH00530 |  | u50 ZEN bidé csaptelep |  | 68044
Kádtöltő csaptelep
UH00330 |  | u30 ZEN zuhany és kádtöltő csaptelep |  | 63367
Zuhany csaptelep
UH00430 |  | u40 ZEN zuhany csaptelep |  | 55590
ZEN Black sorozat
Mosdó csaptelepek
UH00077B |  | u10B ZEN mosdó csaptelep |  | 66084
Bidé csaptelep
UH00530B |  | u50B ZEN bidé csaptelep |  | 81648
Kádtöltő csaptelep
UH00330B |  | u30B ZEN zuhany és kádtöltő csaptelep |  | 76043
Zuhany csaptelep
UH00430B |  | u40B ZEN zuhany csaptelep |  | 66711
Fresh sorozat
Mosdó csaptelepek
UH00035 |  | f10 Öntvény csapteleptest, sárgaréz bevonatú kifolyócső, foggantyú, Ø35 betét. Kifolyócső hossza 128 mm, magassága 80 mm. A készlethez két sarokszelep, flexibilis cső a bekötéshez ill. lefolyógarnitúra. | króm | 81204
UH00038 |  | f10 Öntvény csapteleptest, sárgaréz bevonatú kifolyócső, foggantyú, Ø35 betét. Kifolyócső hossza 128 mm, magassága 80 mm. A készlethez flexibilis cső és lefolyó garnitúra tartozik. | króm | 58782
UH00039 |  | f10 Öntvény csapteleptest, sárgaréz bevonatú kifolyócső, foggantyú, Ø35 betét. Kifolyócső hossza 128 mm, magassága 80 mm. A készlethez tartozik a flexibilis cső. | króm | 50985
UH00040 |  | f10 Öntvény csapteleptest, sárgaréz bevonatú kifolyócső, foggantyú, Ø35 betét. Kifolyócső hossza 128 mm, magassága 80 mm. A készlethez tartozik a flexibilis cső és 2 db sarokszelep. | króm | 58055
UH00048 |  | f11 Öntvény csapteleptest, sárgaréz bevonatú kifolyócső, foggantyú, Ø35 betét. Kifolyócső hossza 148 mm, magassága 244 mm. Flexibilis cső a bekötéshez | króm | 67024
UH00049 |  | f11 Öntvény csapteleptest, sárgaréz bevonatú kifolyócső, foggantyú, Ø35 betét. Kifolyócső hossza 148 mm, magassága 244 mm. A készlethez flexibilis cső és lefolyógarnitúra tartozik. | króm | 73033
UH00044 |  | f12 Öntvény csapteleptest, sárgaréz bevonatú kifolyócső, foggantyú, Ø35 betét. Kifolyócső hossza 148 mm, magassága 244 mm. A készlethez flexibilis cső és 2 db sarokszelep. | króm | 63206
UH00045 |  | f12 Öntvény csapteleptest, sárgaréz, króm bevonatú kifolyócső, foggantyú. Kifolyócső hossza 120 mm, magassága 150 mm. A készlethez flexibilis cső tartozik. | króm | 55904
Kádtöltő csaptelepek
UH00334 |  | f30 Kádtöltő csaptelep | króm | 96526
UH00335 |  | f30 Kádtöltő csaptelep zuhanycsővel, zuhanyrózsával, fali sínnel |  | 119271
UH00337 |  | f30 Kádtöltő csaptelep zuhanycsővel, zuhanyrózsával, fali tartóval | króm | 108706
UH00339 |  | t30 Termosztatikus kádtöltő csaptelep | króm | 107121
UH00336 |  | t30 Termosztatikus kádtöltő csaptelep zuhanycsővel, zuhanyrózsával, fali sínnel. | króm | 132936
Zuhany csaptelepek
UH00440 |  | t40 Termosztatikus zuhany csaptelep | króm | 88688
UH00437 |  | t40 Termosztatikus zuhany csaptelep, fali sínnel, kézizuhannyal | króm | 125573
UH00434 |  | f40 keverőcsapos zuhany csaptelep | króm | 62398
UH00438 |  | f40 keverőcsapos zuhany csaptelep, kézizuhannyal | króm | 81315
UH00435 |  | f40 keverőcsapos zuhany csaptelep, fali sínnel, kézizuhannyal | króm | 99445
Zuhany csaptelep szett
UH00441 |  | a38 FRESH zuhanygarnitúra termosztatikus csapteleppel, kerek fejzuhannyal | króm | 182749
UH00443 |  | a44 FRESH zuhanygarnitúra termosztatikus csapteleppel, négyszögletes fejzuhannyal | króm | 185769
Bidé csaptelep
UH00535 |  | f50 Bidé csaptelep bekötőcsővel, sarokszeleppel, lefolyógarnitúrával | króm | 74387
UH00536 |  | f50 Bidé csaptelep bekötőcsővel, lefolyógarnitúrával | króm | 54732
UH00537 |  | f50 Bidé csaptelep bekötőcsővel | króm | 46925
UH00538 |  | f50 Bidé csaptelep bekötőcsővel, sarokszeleppel | króm | 53894
Mosogató csaptelepek
UH00133 |  | f21 Mosogató csaptelep, bekötőcsővel | króm | 65842
UH00134 |  | f21 Mosogató csaptelep, bekötőcsővel, sarokszeleppel | króm | 72851
UH01137 |  | f21 Mosogató csaptelep, bekötőcsővel, sarokszeleppel, elektromos bojlerhez | króm | 67852
UH00136 |  | f22 Mosogató csaptelep lefordítható kifolyócsővel, bekötőcsővel | króm | 78023
UH00135 |  | f22 Mosogató csaptelep lefordítható kifolyócsővel, bekötőcsővel, sarokszeleppel | króm | 81830
UH00138 |  | f22 Mosogató csaptelep lefordítható kifolyócsővel, bekötőcsővel, sarokszeleppel, elektromos bojlerhez | króm | 97647
UH00235 |  | f23 TERMOSZTATIKUS mosogató csaptelep fali kivitelben | króm | 113837
UH00129 |  | f41 mosogató csaptelep, flexi bekötőcsővel. | króm | 65842
UH00130 |  | f41 mosogató csaptelep, flexi bekötőcsővel, 2 db sarokszeleppel | króm | 72851
UH00146 |  | f42 Mosogató csaptelep lefordítható kifolyócsővel, bekötőcsővel | króm | 78023
UH00144 |  | f42Mosogató csaptelep lefordítható kifolyócsővel, bekötőcsővel, sarokszeleppel | króm | 81830
UH00131 |  | F31 Mosogató csaptelep, felxi bekötő csővel. | króm | 65842
UH00130 |  | F31 Mosogató csaptelep, felxi bekötő csővel, sarokszeleppel | króm | 72851
UH01143 |  | f31 Mosogató csaptelep, elektromos bojlerhez, sarokszelepel és bekötőcsővel. | króm | 73629
UH00147 |  | f32 Mosogató csaptelep lefordítható kifolyócsővel. | króm | 78023
UH00145 |  | f32 Mosogató csaptelep lefordítható kifolyócsővel, sarokszeleppel | króm | 81830
UH01146 |  | f32 Mosogató csaptelep lefordítható kifolyócsővel, bekötőcsővel, sarokszeleppel, elektromos bojlerhez |  | 85295
UH00138 |  | f20 Mosogató csaptelep kihúzható zuhanyfejjel, bekötőcsővel | króm | 97647
UH00137 |  | f20 Mosogató csaptelep kihúzható zuhanyfejjel, bekötőcsővel, sarokszeleppel | króm | 103959
Prestige sorozat
Mosdó csaptelepek
UH00051 |  | p10 Öntvény csapteleptest, Neoperl kaszkád sugárszabályozó, Eco-temp betét, melegvíz-csökkentő opcióval és kétfokozatú vízmennyiség-csökkentő szeleppel. Kifolyócső hossza 117 mm, magassága 95 mm. A készlethez lefolyógarnitúra és két sarokszelep tartozik. | króm | 76073
UH00061 |  | p10 Öntvény csapteleptest, Neoperl kaszkád sugárszabályozó, Eco-temp betét, melegvíz-csökkentő opcióval és kétfokozatú vízmennyiség-csökkentő szeleppel. Kifolyócső hossza 117 mm, magassága 95 mm. A készlethez leeresztőszelep tartozik. | króm | 56853
UH00071 |  | p10 Öntvény csapteleptest, Neoperl kaszkád sugárszabályozó, Eco-temp betét, melegvíz-csökkentő opcióval és kétfokozatú vízmennyiség-csökkentő szeleppel. Kifolyócső hossza 117 mm, magassága 95 mm. A készlethez két sarokszelep tartozik. | króm | 55106
UH00055 |  | p11 Csaptelep lefolyó szettel és 2 db sarokszeleppel | króm | 76073
UH00063 |  | p11 Öntvény csapteleptest, Neoperl kaszkád sugárszabályozó, Eco-temp betét, melegvíz-csökkentő opcióval és kétfokozatú vízmennyiség-csökkentő szeleppel. Kifolyócső hossza 155 mm, magassága 100 mm. A készlethez leeresztőszelep tartozik. | króm | 56853
UH00073 |  | p11 Öntvény csapteleptest, Neoperl kaszkád sugárszabályozó, Eco-temp betét, melegvíz-csökkentő opcióval és kétfokozatú vízmennyiség-csökkentő szeleppel. Kifolyócső hossza 155 mm, magassága 100 mm. A készlethez két sarokszelep tartozik. | króm | 55106
Kádtöltő és zuhany csaptelepek
UH00353 |  | p30 Öntvény csapteleptest, Neoperl kaszkád sugárszabályozó, Eco-temp betét, melegvíz-csökkentő opcióval és kétfokozatú vízmennyiség-csökkentő szeleppel, Devy automatikus zuhanyváltó. Kifolyócső hossza 125 mm. | króm | 63509
UH00356 |  | p30 Öntvény csapteleptest, Neoperl kaszkád sugárszabályozó, Eco-temp betét, melegvíz-csökkentő opcióval és kétfokozatú vízmennyiség-csökkentő szeleppel, Devy automatikus zuhanyváltó. Kézi zuhannyal. Kifolyócső hossza 125 mm. | króm | 79628
Zuhany csaptelepek
UH00452 |  | p40 Öntvény csapteleptest, CV 14 / DN10 visszacsapó szelep, Eco-temp betét, melegvíz-csökkentő opcióval és kétfokozatú vízmennyiség-csökkentő szeleppe | króm | 55621
Bide csaptelepek
UH00551 |  | p50 Öntvény csapteleptest, Neoperl kaszkád sugárszabályozó, Eco-temp betét, melegvíz-csökkentő opcióval és kétfokozatú vízmennyiség-csökkentő szeleppel. Kifolyócső hossza 129 mm, magassága 69 mm. A készlethez lefolyógarnitúra és két sarokszelep tartozik. | króm | 76114
UH00561 |  | p50 Öntvény csapteleptest, Neoperl kaszkád sugárszabályozó, Eco-temp betét, melegvíz-csökkentő opcióval és kétfokozatú vízmennyiség-csökkentő szeleppel. Kifolyócső hossza 129 mm, magassága 69 mm. A készlethez rácsos leeresztőszelep tartozik | króm | 62388
UH00571 |  | p50 Öntvény csapteleptest, Neoperl kaszkád sugárszabályozó, Eco-temp betét, melegvíz-csökkentő opcióval és kétfokozatú vízmennyiség-csökkentő szeleppel. Kifolyócső hossza 129 mm, magassága 69 mm. A készlethez két sarokszelep tartozik. | króm | 62630
Mosogató csaptelepek
UH00151 |  | p20 Öntvény csapteleptest, Neoperl kaszkád sugárszabályozó, Eco-temp betét, melegvíz-csökkentő opcióval és kétfokozatú vízmennyiség-csökkentő szeleppel. Kifolyócső hossza 235 mm, magassága 160 mm. A készlethez két sarokszelep tartozik. | króm | 76003
UH01131 |  | p20 Öntvény csapteleptest, Neostahl fröccsenésgátló, Eco-temp betét, melegvíz-csökkentő opcióval és kétfokozatú vízmennyiség-csökkentő szeleppel. Kifolyócső hossza 235 mm, magassága 160 mm. A készlethez két sarokszelep tartozik. | króm | 73680
UH00251 |  | p21 Öntvény csapteleptest, öntvény kifolyócső, Neoperl kaszkád sugárszabályozó, Eco-temp betét, melegvíz-csökkentő opcióval és kétfokozatú vízmennyiség-csökkentő szeleppel. Kifolyócső hossza 200 mm. | króm | 70710
UH00252 |  | p21 Öntvény csapteleptest, öntvény kifolyócső, Neoperl kaszkád sugárszabályozó, Eco-temp betét, melegvíz-csökkentő opcióval és kétfokozatú vízmennyiség-csökkentő szeleppel. Kifolyócső hossza 120 mm. | króm | 67074
Stil sorozat
Mosdó csaptelepek
UH07061 |  | z10 Mosdó csaptelep kerámiabetéttel, bekötőcsővel, sarokszeleppel | Króm és arany | 45198
UH07072 |  | z10 Mosdó csaptelep kerámiabetéttel, bekötőcsővel, lefolyógarnitúrával | Króm és arany | 55015
UH07066 |  | z10 Mosdó csaptelep kerámiabetéttel, bekötőcsővel | Króm és arany | 47622
UH07063 |  | z11 Mosdó csaptelep kerámiabetéttel, bekötőcsővel, sarokszeleppel | króm | 44137
UH07073 |  | z11 Mosdó csaptelep kerámiabetéttel, bekötőcsővel, lefolyógarnitúrával | króm | 52934
UH07068 |  | z11 Mosdó csaptelep kerámiabetéttel, bekötőcsővel | króm | 45753
UH07062 |  | z12 Mosdó csaptelep "J" kifolyócsővel, sarokszeleppel, bekötőcsővel | Króm és arany | 45329
UH07067 |  | z12 Mosdó csaptelep "J" kifolyócsővel, bekötőcsővel | Króm és arany | 41218
UH07077 |  | Mosdó csaptelep "J" kifolyócsővel, bekötőcsővel, lefolyógarnitúrával | Króm és arany | 48753
UH07064 |  | z13 Mosdó csaptelep "J" kifolyócsővel, sarokszeleppel, bekötőcsővel | króm | 37097
UH07078 |  | z13 Mosdó csaptelep "J" kifolyócsővel, bekötőcsővel | króm | 37067
UH07079 |  | z13 Mosdó csaptelep "J" kifolyócsővel, bekötőcsővel, lefolyógarnitúrával | króm | 40875
Kádtöltő és zuhany csaptelepek
UH07357 |  | z30 Kádtöltő és zuhany csaptelep, kézi zuhanyváltó, dupla bevonatú rozsdamentes acél gégecső, kézizuhany, 90° kerámiatárcsás szelep. | króm és arany | 98273
UH07358 |  | z31 Kádtöltő és zuhany csaptelep, kézi zuhanyváltó, dupla bevonatú rozsdamentes acél gégecső, kézizuhany, 90° kerámiatárcsás szelep. | króm | 91698
Zuhany csaptelepek
UH07462 |  | z44 Zuhany csaptelep, zuhanycsővel, kézizuhannyal, fali tartóval | króm és arany | 71417
UH07465 |  | z44 zuhany csaptelep | króm és arany | 40552
UH07464 |  | z41 Zuhany csaptelep, zuhanycsővel, kézizuhannyal, fali tartóval | króm | 65822
UH07466 |  | z41 Zuhany csaptelep | króm | 36400
Bide csaptelepek
UH07554 |  | z50 Bidé csaptelep bekötőcsővel, sarokszeleppel, lefolyógarnitúrával | króm és arany | 62549
UH07558 |  | z50 Bidé csaptelep bekötőcsővel, lefolyógarnitúrával | króm és arany | 51288
UH07555 |  | z51 Bidé csaptelep bekötőcsővel, sarokszeleppel, lefolyógarnitúrával | króm | 55782
UH07559 |  | z51 Bidé csaptelep bekötőcsővel, lefolyógarnitúrával | króm | 49005
Mosogató csaptelepek
UH07156 |  | z40 Mosdó csaptelep, sarokszeleppel | króm és arany | 40875
UH07162 |  | z40 Mosdó csaptelep | króm és arany | 38693
UH07158 |  | z20 Mosdó csaptelep, sarokszeleppel | króm | 34714
UH07169 |  | z20 Mosdó csaptelep | króm | 34330
UH07165 |  | z42 Mosogató csaptelep "J" kifolyócsővel | króm és arany | 43784
UH07157 |  | z42 Mosogató csaptelep "J" kifolyócsővel, sarokszeleppel | króm és arany | 43935
UH07163 |  | z22 Mosogató csaptelep "J" kifolyócsővel | króm | 40733
UH07159 |  | z22 Mosogató csaptelep "J" kifolyócsővel, sarokszeleppel | króm | 38855
UH07260 |  | z45 Mosogató fali csaptelep | króm és arany | 41380
UH07263 |  | z25 Mosogató fali csaptelep | króm | 36784
UH07261 |  | z46 Mosogató csaptelep "U" kifolyócsővel | króm és arany | 41440
UH07264 |  | z25 Mosogató csaptelep "U" kifolyócsővel | króm | 36946
UH07262 |  | z47 Mosogató csaptelep "HU" kifolyócsővel | króm és arany | 41208
UH07265 |  | z26 Mosogató csaptelep "HU" kifolyócsővel | króm | 37188
UH08255 |  | z200 Mosogató csaptelep "S" kifolyócsővel, elektromos bojlerhez | króm és arany | 37461
UH08256 |  | z400 Mosogató csaptelep "S" kifolyócsővel, elektromos bojlerhez | króm | 34916
Val sorozat
Mosdó csaptelepek
UH07054 |  | Öntvény csapteleptest, öntvény kifolyócső, 90° kerámiatárcsás szelep, kifolyócső hossza 120 mm, magassága 157 mm. | króm és arany | 58509
UH07055 |  |  | króm | 53146
UH07051 |  | Öntvény csapteleptest, öntvény kifolyócső, 90° kerámiatárcsás szelep, kifolyócső hossza 120 mm, magassága 157 mm. | króm és arany | 46440
UH07053 |  |  | króm | 39138
Mosdó csaptelepek "J" kifolyócsővel
UH07058 |  | Öntvény csapteleptest, Ø18 bevonatos kifolyócső, 90° kerámiatárcsás szelep, kifolyócső hossza 140 mm, magassága 180 mm. A készlethez lefolyógarnitúra és két sarokszelep tartozik. | króm és arany | 54409
UH07059 |  |  | króm | 49581
UH07056 |  | Öntvény csapteleptest, Ø18 bevonatos kifolyócső, 90° kerámiatárcsás szelep, kifolyócső hossza 140 mm, magassága 180 mm. A készlethez két sarokszelep tartozik. | króm és arany | 39784
UH07057 |  |  | króm | 35623
Mosdó csaptelepek "HU" kifolyócsővel
UH07151 |  | Öntvény csapteleptest, Ø18 bevonatos kifolyócső, 90° kerámiatárcsás szelep, kifolyócső hossza 146 mm, magassága 120 mm. A készlethez két sarokszelep tartozik. | króm és arany | 35380
UH07153 |  |  | króm | 33239
UH08151 |  | bojlerre csatlakoztatható; Öntvény csapteleptest, Ø18 bevonatos kifolyócső, 90° kerámiatárcsás szelep, kifolyócső hossza 146 mm, magassága 120 mm. A készlethez két sarokszelep tartozik. | króm és arany | 35815
UH08153 |  |  | króm | 31512
Kádtöltő csaptelepek
UH07351 |  | Öntvény csapteleptest, öntvény kifolyócső, kézi zuhanyváltó, dupla bevonatú rozsdamentes acél gégecső 1500 mm, kézizuhany, 90° kerámiatárcsás szelep. | króm és arany | 55883
UH07355 |  |  | króm | 51773
Zuhany csaptelepek (panelba, fali)
UH07352 |  |  | króm és arany | 59237
UH07356 |  |  | króm | 53702
Zuhany csaptelepek
UH07453 |  | Öntvény csapteleptest, dupla bevonatú rozsdamentes acél gégecső 1500 mm, kézizuhany, fali zuhanytartó, 90° kerámiatárcsás szelep. | króm és arany | 33168
UH07454 |  |  | króm | 32906
Bide csaptelepek
UH07551 |  | Öntvény csapteleptest, 90° kerámiatárcsás szelep, kifolyócső hossza 85 mm, magassága 600 mm. A készlethez lefolyógarnitúra és két sarokszelep tartozik. | króm és arany | 56237
UH07553 |  |  | króm | 52702
Mosogató csaptelepek "J" kifolyócsővel
UH07166 |  | Mosogató csaptelep "J" kifolyócsővel | króm és arany | 35946
UH07154 |  | Mosogató csaptelep "J" kifolyócsővel, sarokszeleppel | króm és arany | 38784
UH07161 |  | Mosogató csaptelep "J" kifolyócsővel | króm | 35724
UH07155 |  | Mosogató csaptelep "J" kifolyócsővel, sarokszeleppel | króm | 34744
Mosogató csaptelepek "S" kifolyócsővel
UH07251 |  | Mosogató csaptelep "S" kifolyócsővel | króm és arany | 37572
UH07257 |  | Mosogató csaptelep "S" kifolyócsővel | króm | 32997
Mosogató csaptelepek "U" kifolyócsővel
UH07252 |  | Mosogató csaptelep "U" kifolyócsővel | króm és arany | 37309
UH07258 |  |  | króm | 32795
Mosogató csaptelepek "HU" kifolyócsővel
UH07160 |  | Mosogató csaptelep "HU" kifolyócsővel | króm és arany | 31704
UH07151 |  | Mosogató csaptelep "HU" kifolyócsővel, sarokszeleppel | króm és arany | 35380
UH07164 |  | Mosogató csaptelep "HU" kifolyócsővel | króm | 32007
UH07153 |  | Mosogató csaptelep "HU" kifolyócsővel, sarokszeleppel | króm | 33239
Fali mosogató csaptelepek bojlerre
UH08251 |  | Öntvény csapteleptest, öntvény kifolyócső 200 mm, 90° kerámiatárcsás szelep, bojlerre csatlakoztatható. | króm és arany | 35805
UH08252 |  |  | króm | 38925
UH08253 |  | Öntvény csapteleptest, Ø18x146 bevonatos "S" kifolyócső, 90° kerámiatárcsás szelep, átfolyós vízmelegítőre csatlakoztatható. | króm és arany | 30361
UH08254 |  |  | króm | 34219
Classic sorozat
Mosdó csaptelepek
UH05056 |  | Mosdó csaptelep öntött kifolyóval | króm | 33845
UH05055 |  | Mosdó csaptelep öntött kifolyóval, bekötőcsővel, sarokszeleppel | króm | 34259
Kádtöltő csaptelepek
UH05351 |  | c30 Kádtöltő csaptelep zuhanycsővel, kézi zuhannyal | króm | 45753
Zuhany és kádtöltő csaptelep (panelba, fali)
UH05355 |  | c31 Zuhany és kádtöltő csaptelep házgyári lakásokba, zuhanycsőval, kézizuhannyal | króm | 48793
UH05455 |  | c42 Zuhany és kádtöltő csaptelep, álló zuhany kifolyóval | króm | 66599
Zuhany csaptelepek
UH05452 |  | c40 Zuhany csaptelep | króm | 25725
UH05454 |  | c 41 Zuhany csaptelep, kifolyóval | króm | 50237
Bidé csaptelepek
UH05557 |  | c50 Bidé csaptelep, lefolyószeleppel | króm | 39562
UH05553 |  | c50 Bidé csaptelep, lefolyószeleppel, szifonnal, sarokszeleppel, összekötő csővel | króm | 47925
UH05554 |  | c50 Bidé csaptelep | króm | 31199
Mosogató csaptelepek
UH05153 |  | c20 Mosogató csaptelep bekötőcsővel, sarokszeleppel | króm | 28361
UH05154 |  | c20 Mosogató csaptelep | króm | 27058
UH06156 |  | c20 Mosogató csaptelep bekötőcsővel, sarokszeleppel, elektromos bojlerhez | króm | 28260
UH05251 |  | c21 Mosogató csaptelep "S" kifolyócsővel, fali kivitel | króm | 28078
UH05252 |  | c21 Mosogató csaptelep "U" kifolyócsővel | króm | 27886
UH05253 |  | c23 Mosogató csaptelep "HU" kifolyócsővel | króm | 28028
UH06251 |  | c24 Mosogató csaptelep "S" kifolyócsővel, elektromos bojlerhez | króm | 16574
Kifolyócsap
UH10052 |  | c01 Fali vízcsap | króm | 10817
Tömlővéges kifolyócsap
UH10151 |  | c02 Tömlővéges kifolyócsap | króm | 11201
Mosógép csatlakozó csap
UH10152 |  | c43 Fali mosógépcsatlakozó | króm | 7353
Fali kifolyócsapok
UH10251 |  | c04 Öntvény csapteleptest, műanyag kar, Ø13x170 bevonatos kifolyócső, tömlőcsatlakozó. | króm | 17311
UH10351 |  | c05 Öntvény csapteleptest, műanyag kar, Ø13x170 bevonatos kifolyócső. | króm | 10423
UH10352 |  | c06 Öntvény csapteleptest, műanyag kar, Ø18x185 bevonatos kifolyócső. | króm | 12433
UH10354 |  | c07 Öntvény csapteleptest, műanyag kar, Ø18x148 bevonatos kifolyócső. | króm | 12494
UH10355 |  | c08 Öntvény csapteleptest, műanyag kar, Ø13 bevonatos kifolyócső. kifolyócső hossza 150 mm. | króm | 14908
UH10356 |  | c09 Kifolyószelep | króm | 6585
UH10451 |  | c43 Öntvény szeleptest, műanyag kar, dupla bevonatú rozsdamentes acél gégecső 1500 mm, kézizuhany, fali zuhanytartó. | króm | 14433
UH10452 |  | c44 Öntvény csapteleptest, műanyag kar, fali zuhanytartó, Ø18 bevonatos kifolyócső, zuhanyfej. | króm | 36340
UH10551 |  | Öntvény csapteleptest, műanyag kar, sugárszabályozó, kifolyócső hossza 90 mm. | króm | 15584
UH10651 |  | c11 Öntvény csapteleptest, műanyag kar, sugárszabályozó, Ø18x146 bevonatos kifolyócső. | króm | 18685
Infraérzékelős csaptelepek
Infraérzékelős mosdó csaptelep
UH09016 |  | n10 Elektronikus mosdó csaptelep, FRESH-IR, hideg vagy előkevert vízhez, programozható elektronikával, 9V-os elemmel üzemel | krómozott | 183598
UH09017 |  | n10 Elektronikus mosdó csaptelep, FRESH-IR, hideg vagy előkevert vízhez, programozható elektronikával, 230V-al üzemel | krómozott | 183598
UH09018 |  | n15 Elektronikus mosdó csaptelep, FRESH-IR, keverési lehetőséggel, programozható elektronikával, 9V-os elemmel üzemel | krómozott | 186860
UH09019 |  | n15 Elektronikus mosdó csaptelep, FRESH-IR, keverési lehetőséggel, programozható elektronikával, 230V-al üzemel | krómozott | 186860
UH09020 |  | e11 Magasított, elektronikus mosdó csaptelep, FRESH-IR, hideg vagy előkevert vízhez, programozható elektronikával, 9V-os elemmel üzemel | krómozott | 198748
UH09021 |  | e11 Magasított, elektronikus mosdó csaptelep, FRESH-IR, hideg vagy előkevert vízhez, programozható elektronikával, 230V-al üzemel | krómozott | 198748
UH09022 |  | e16 Magasított, elektronikus mosdó csaptelep, FRESH-IR, keverési lehetőséggel, programozható elektronikával, 9V-os elemmel üzemel | krómozott | 201636
UH09023 |  | e16 Magasított, elektronikus mosdó csaptelep, FRESH-IR, keverési lehetőséggel, programozható elektronikával, 230V-al üzemel | krómozott | 201636
UH09011 |  | e12 Sensoros csaptelep 220v | krómozott | 206080
UH09011 |  | e12 Sensoros csaptelep elemes (6V) | krómozott | 206080
Elektromos kivitelű vizelde öblítők
UH09510 |  | Elektronikus piszoáröblítő, falsík feletti kivitel, elemes kivitel |  | 214888
UH09501 |  | e70 Fresh szenzoros pisszuár öblítő elemes |  | 169226
UH09511 |  | Elektronikus piszoáröblítő, falsík alatti kivitel 6 V-os, elemes kivitel |  | 104142
UH09512 |  | Elektronikus piszoáröblítő, falsík alatti kivitel 230V-os kivitel |  | 104142
UH12261 |  | e61 Takarólemez falsík alatti Piszoáröblítrőhöz, fehér |  | 57782
UH12262 |  | Takarólemez falsík alatti Piszoáröblítrőhöz, krómozott |  | 71973
UH12263 |  | e63 Takarólemez falsík alatti Piszoáröblítrőhöz, matt króm |  | 57782
Süllyesztett szerelvények
UH00367 |  | Falsík alatti szereléshez zuhany keverőcsap | bejövő 2x1/2", kimenő 1x1/2" 35 mm-es kartus | 27119
UH00368 |  | Falsík alatti szereléshez zuhany keverőcsap kádtöltéshez, vagy 2 db zuhanyhoz | bejövő 2x1/2", kimenő 2x1/2" 35 mm-es kartus | 48015
Prestige
UH12257 |  | Rozetta és kezelőkar a falsík alatti szerelvényhez, zuhanyhoz | króm | 15463
UH12258 |  | Rozetta és kezelőkar a falsík alatti szerelvényhez, zuhanyhoz és kádtöltéshez, vagy 2 zuhanyhoz | króm | 18220
Fresh
UH12259 |  | Rozetta és kezelőkar a falsík alatti szerelvényhez, zuhanyhoz | króm | 21574
UH12260 |  | Rozetta és kezelőkar a falsík alatti szerelvényhez, zuhanyhoz és kádtöltéshez, vagy 2 zuhanyhoz | króm | 25644
Infinity
UH12249 |  | Rozetta és kezelőkar a falsík alatti szerelvényhez, zuhanyhoz | króm | 22584
UH12250 |  | Rozetta és kezelőkar a falsík alatti szerelvényhez, zuhanyhoz és kádtöltéshez, vagy 2 zuhanyhoz | króm | 28149
Project
UH12251 |  | Rozetta és kezelőkar a falsík alatti szerelvényhez, zuhanyhoz | króm | 15897
UH12252 |  | Rozetta és kezelőkar a falsík alatti szerelvényhez, zuhanyhoz és kádtöltéshez, vagy 2 zuhanyhoz | króm | 18907
Egyéb alkatrészek a falsík alatti szereléshez
UH12703 |  | 25 mm-es hosszabbító Project, Fresh esetén |  | 21210
UH12702 |  | 25 mm-es hosszabbító Simpaty, Harmony, Prestige esetén |  | 18857
UH12701 |  | 25 mm-es kád/zuhany hosszabbító |  | 5575
PUSH önelzáró csaptelepek
UH00029 |  | p29 PUSH önelzáró mosdó csaptelep | króm | 48924
UH00030 |  | p30 PUSH önelzáró keverő mosdócsaptelep | króm | 60964
UH00031 |  | p31 PUSH önelzáró piszoár csap | króm | 29431
Zuhany szettek
UH00442 |  | a37, trópusi zuhany szett, FRESH csapteleppel, és kézi zuhany fejjel, kompletten | króm | 156085
UH00441 |  | a38 FRESH termosztatikus trópusi zuhany szett, termosztatikus csapteleppel, és kézi zuhany fejjel, kompletten | króm | 182749
UH12463 |  | e07 ELITE zuhanyszett | króm | 55964
UH12551 |  | a11 PURE vízfal zuhanyrendszer | króm | 117625
UH12552 |  | a12 PURE vízfal rendszer | króm | 106171
UH12452 |  | a13 Fresh szett konzollal | króm | 28522
UH12460 |  | a05 Infinity zuhanyszett falisínnel | króm | 25967
UH12461 |  | a06 Pure zuhanyszett falisínnel | króm | 51167
UH12462 |  | a07 Smart zuhanyszett falisínnel, fehér fejjel | fehér-króm | 71518
UH12357 |  | a14 Fresh szett fali tartóval | króm | 15049
UH12047 |  | a15 Fresh kézi zuhany fej | króm | 6383
UH12351 |  | a17 Prestige szett fali tartóval | króm | 15988
UH12044 |  | a18 Prestige zuhanyrózsa | króm | 7413
UH12352 |  | Harmony szett fali tartóval | króm | 12605
UH12352 |  | a33 Infinity zuhany fej fali tatóval. |  | 12605
UH12043 |  | a04 Infinity zuhanyrózsa | króm | 6141
UH12055 |  | a35 Bella zuhanyrózsa | króm | 15170
UH12054 |  | a36 Simphony zuhanyrózsa | króm | 15635
UH12454 |  | Simpaty szett konzollal | króm | 18938
UH12358 |  | Simpaty szett fali tartóval | króm | 9151
UH12042 |  | a21 Simpaty zuhanyrózsa | króm | 4868
UH12451 |  | Project szett konzollal | króm | 17907
UH12354 |  | Project szett fali tartóval | króm | 8131
UH12041 |  | a24 Project zuhanyrózsa | króm | 3818
UH12050 |  | a01 Pure zuhanyrózsa |  | 12787
UH12051 |  | a02 Thin zuhanyrózsa |  | 18473
UH12052 |  | a03 Smart zuhanyrózsa | króm | 22836
Zuhany kiegészítők
UH12001 |  | Zuhany gégecső |  | 4868
UH12002 |  | "Pure Glossy" 12002 zuhany gégecső |  | 4343
UH12104 |  | Zuhanyfej, króm |  | 65509
UH12103 |  | Zuhanyfej, króm |  | 30967
UH12103 |  | a08 króm trópusi zuhany | króm | 30967
UH12107 |  | a08w fehér trópusi zuhany | fehér-króm | 30967
UH12106 |  | a09 szögletes trópusi zuhany | króm | 35986
UH12108 |  | a39 fehér szögletes trópusi zuhany | fehér-króm | 31148
UH12104 |  | a10 króm trópusi zuhany | króm | 65509
UH12109 |  | a40 króm szögetes trópusi zuhany | króm | 83971
UH12102 |  | Prestige Fali zuhany fej | króm | 8514
UH12101 |  | Classic fali zuhany fej |  | 50843
UH12208 |  | Fali kifolyó egyenes | króm | 16483
UH12206 |  | Prestige fali kifolyó | króm | 8726
UH12209 |  | Függő kifolyó plafonra | króm | 15019
UH12207 |  | Zuhany kifolyó, króm |  | 15423
UH12204 |  | Prestige fali zuhany csatlakozó íves | króm | 12554
UH12203 |  | Pure fali zuhany csatlakozó | króm | 11474
UH12151 |  | Fali zuhany tartó fix | króm | 1980
Uh12152 |  | Pure fali zuhany tartó, állítható | króm | 5000
UH12153 |  | Prestige fali zuhany tartó állítható | króm | 4959
Szelepek, szifonok, túlfolyókészletek
UH13001 |  | 1/2" biztonsági szelep |  | 4585
UH13002 |  | 3/8" biztonsági szelep |  | 5282
UH13104 |  | Sarokszelep WC öblítő tartályhoz |  | 3828
UH13109 |  | 1/2" sarokszelep |  | 3535
Uh13110 |  | 1/2" sarokszelep |  | 4080
UH13113 |  | 1/2" sarok gömbcsap, szűrővel |  | 3596
UH13112 |  | 1/2" vizelde sarokszelep, szűrővel |  | 6262
UH13401 |  | 1/2" süllyesztett elzárószelep, falsík alatti szereléshez |  | 7252
UH19412 |  | Zuhanyváltó 1/2" |  | 17140
UH19413 |  | Zuhanyváltó 1/2" |  | 14605
UH16002 |  | Leeresztő szelep 1 1/4" |  | 4474
UH16006 |  | Klikk-klakk szifon |  | 7807
UH16201 |  | Szifon 1 1/4" |  | 10625
UH16202 |  | Bidé szifon 1 1/4" |  | 11777
UH16204 |  | Leeresztőszelep szifonnal 1 1/4" |  | 18907
UH16205 |  | Mosdó szifonkészlet |  | 15453
UH16301 |  | Mosdó szifonkészlet 1 1/4" |  | 13322
UH16302 |  | Mosdó szifonkészlet 1 1/4" |  | 18150
UH16303 |  | Bidé szifonkészlet 1 1/4" |  | 19634
UH16305 |  | Mosdó szifonkészlet 1 1/4" |  | 16635
UH16306 |  | Leeresztő- és túlfolyószelep készlet 1 1/4" |  | 11262
UH16401 |  | Leeresztő- és túlfolyószelep készlet kádhoz |  | 12241
UH16402 |  | Leeresztő- és túlfolyószelep készlet kádhoz |  | 14494
UH16404 |  | Leeresztő- és túlfolyószelep készlet kádhoz, bűzelzáróval |  | 24866
UH16501 |  | Mosógép szifon |  | 14201
Pótalkatrészek
UH19412 |  | Zuhanyváltó |  | 17140
UH19413 |  | Zuhanyváltó |  | 14605

## Nyomáscsökk, ivóvízes szűrő,MAG
Árjegyzék (2026.02.16-tól)
A HERZ nyomáscsökkentő szerelvényekről
| Cikkszám | Típus | Megnevezés | Listaár Huf
| 1268211 | RT 692H | Nyomáscsökkentő műanyag kupakkal G 1/2" PN16 | 28270
| 1268212 | RT 693H | Nyomáscsökkentő műanyag kupakkal G 3/4" PN16 | 30098
| 1268213 | RT 694H | Nyomáscsökkentő műanyag kupakkal G 1" PN16 | 33451
| 1268214 | RT 695H | Nyomáscsökkentő műanyag kupakkal G 5/4" PN16 | 69044
| 1268215 | RT 696H | Nyomáscsökkentő műanyag kupakkal G 6/4" PN16 | 75831
| 1268216 | RT 697H | Nyomáscsökkentő műanyag kupakkal G 2" PN16 | 90314
| 1268221 | RT692M | Nyomáscsökkentő sárgaréz kupakkal G 1/2" PN16 | 39329
| 1268222 | RT693M | Nyomáscsökkentő sárgaréz kupakkal G 3/4" PN16 | 41026
| 1268223 | RT694M | Nyomáscsökkentő sárgaréz kupakkal G 1" PN16 | 45763
| 1268224 | RT695M | Nyomáscsökkentő sárgaréz kupakkal G 5/4" PN16 | 84628
| 1268225 | RT696M | Nyomáscsökkentő sárgaréz kupakkal G 6/4" PN16 | 89254
| 1268226 | RT697M | Nyomáscsökkentő sárgaréz kupakkal G 2" PN16 | 101909
| 2301001 | FV692 | Szűrő ivóvízre max 40 °C 1/2" | 28755
| 2301002 | FV693 | Szűrő ivóvízre max 40 °C 3/4" | 34673
| 2301003 | FV694 | Szűrő ivóvízre max 40 °C 1" | 40925
| 2301101 | RTF692 | Szűrő nyomáscsökkentővel ivóvízre max 40 °C 1/2" | 38936
| 2301102 | RTF693 | Szűrő nyomáscsökkentővel ivóvízre max 40 °C 3/4" | 40743
| 2301103 | RTF694 | Szűrő nyomáscsökkentővel ivóvízre max 40 °C 1" | 44097
| 1268227 |  | Nyomáscsökkentőhöz villáskulcs (alkatrész) | 1040
| 1268228 |  | Nyomáscsökkentőhöz csereszűrő DN15-25 (alkatrész) | 2485
| 1268229 |  | Nyomáscsökkentőhöz csereszűrő DN32-50 (alkatrész) | 5222
| 1268230 |  | Nyomáscsökkentőhöz műanyag sapka DN15-DN25 | 2454
| 1268231 |  | Nyomáscsökkentőhöz műanyag sapka DN32-DN50 | 4828
| 1268232 |  | HERZ zárókupak nyomáscsökkentőhöz DN15, 20, 25 | 10090
| 1268233 |  | HERZ zárókupak nyomáscsökkentőhöz DN32, 40, 50 | 17190
| 1268234 |  | Nyomáscsökkentőhöz nyomásmérő (alkatrész) | 3212
| 1268227 |  | Szerszám a 2.301..-hez termékekhez | 1040
| 2630100 |  | Szűrő betét a 2.301.. Termékekhez | 4272
| 2630101 |  | Szűrőpohár a 2.301.. Termékekhez | 8625
| 1268234 |  | Manométer | 3212
| 1112412 |  | HERZMAG mágneses szűrő, 2x12000Gs Neodímium mágnes, golyóscsap nélkül 1" | 43632
| 1112413 |  | HERZMAG mágneses szűrő, 2x12000Gs Neodímium mágnes, golyóscsap nélkül 5/4" | 45814
| 1130102 |  | HERZMAG mágneses szűrő, 2x12000Gs Neodímium mágnes, golyóscsappal 1" | 57812
| 1130103 |  | HERZMAG mágneses szűrő, 2x12000Gs Neodímium mágnes, golyóscsappal 5/4" | 59994
| 1689002 |  | HERZMAG mágneses szűrő, 2x12000Gs Neodímium mágnes, alkatrész tömítés szett | 2242
| 1685996 |  | HERZMAG mágneses szűrő, 2x12000Gs Neodímium mágnes, alkatrész mágnes betét | 6545
| 1233201 |  | HERZMAG mágneses szűrő, 2x12000Gs Neodímium mágnes, alkatrész leeresztő csavar G1/2" | 960
| 1221144 |  | HERZMAG mágneses szűrő, 2x12000Gs Neodímium mágnes, alkatrész golyóscsap DN20 nikkelezett | 8100
| 1221145 |  | HERZMAG mágneses szűrő, 2x12000Gs Neodímium mágnes, alkatrész golyóscsap DN25 nikkelezett | 10726
| 1262313 |  | Fagyvédelmi szelep 1" | 40794
#VALUE! | 1776640 |  | Termosztatikus keverő szelep TMV 1˝, beállítás 10°C - 30°C, kvs 4,4 | 50419
| 1776641 |  | Termosztatikus keverő szelep TMV 5/4˝,beállítás 10°C - 30°C, kvs 4,4 | 54621
| 1776642 |  | Termosztatikus keverő szelep TMV 1˝, beállítás 20°C - 45°C, kvs 4,4 | 50419
| 1776643 |  | Termosztatikus keverő szelep TMV 5/4˝,beállítás 20°C - 45°C, kvs 4,4 | 54621
| 1776644 |  | Termosztatikus keverő szelep TMV 1˝, beállítás 45°C - 70°C, kvs 4,4 | 54621
| 1776645 |  | Termosztatikus keverő szelep TMV 5/4˝,beállítás 45°C - 70°C, kvs 4,4 | 57772
| 1241222 |  | HERZ váltószelep DN20 roppantógyűrűvel Cu22 Motor 230V | 74286
| 1241223 |  | HERZ váltószelep DN25 roppantógyűrűvel Cu28 Motor 230V | 79447
| 1241224 |  | HERZ váltószelep DN32 roppantógyűrűvel Cu35 Motor 230V | 87234
| 1241232 |  | HERZ váltószelep DN20 roppantógyűrűvel Cu22 Motor 230V segédkapcsolóval | 78245
| 1241233 |  | HERZ váltószelep DN25 roppantógyűrűvel Cu28 Motor 230V segédkapcsolóval | 83406
| 1241234 |  | HERZ váltószelep DN32 roppantógyűrűvel Cu35 Motor 230V segédkapcsolóval | 91193
| 1241242 |  | HERZ váltószelep DN20 roppantógyűrűvel Cu22 Motor 24V | 81002
| 1241243 |  | HERZ váltószelep DN25 roppantógyűrűvel Cu28 Motor 24V | 86163
| 1241244 |  | HERZ váltószelep DN32 roppantógyűrűvel Cu35 Motor 24V | 93950
| 1241252 |  | HERZ váltószelep DN20 roppantógyűrűvel Cu22 Motor 24V segédkapcsolóval | 84961
| 1241253 |  | HERZ váltószelep DN25 roppantógyűrűvel Cu28 Motor 24V segédkapcsolóval | 90122
| 1241254 |  | HERZ váltószelep DN32 roppantógyűrűvel Cu35 Motor 24V segédkapcsolóval | 97920
| 1241262 |  | HERZ váltószelep külső menetes csatlakozással 3/4" motor 230V | 67953
| 1241263 |  | HERZ váltószelep külső menetes csatlakozással 1" motor 230V | 72771
| 1241264 |  | HERZ váltószelep külső menetes csatlakozással 5/4" motor 230V | 78124
| 1241272 |  | HERZ váltószelep külső menetes csatlakozással 3/4" motor 230V segédkapcsolóval | 71912
| 1241273 |  | HERZ váltószelep külső menetes csatlakozással 1" motor 230V segédkapcsolóval | 76730
| 1241274 |  | HERZ váltószelep külső menetes csatlakozással 5/4" motor 230V segédkapcsolóval | 82083
| 1241282 |  | HERZ váltószelep külső menetes csatlakozással 3/4" motor 24V | 74669
| 1241283 |  | HERZ váltószelep külső menetes csatlakozással 1" motor 24V | 79477
| 1241284 |  | HERZ váltószelep külső menetes csatlakozással 5/4" motor 24V | 84850
| 1241292 |  | HERZ váltószelep külső menetes csatlakozással 3/4" motor 24V segédkapcsolóval | 78639
| 1241293 |  | HERZ váltószelep külső menetes csatlakozással 1" motor 24V segédkapcsolóval | 83446
| 1241294 |  | HERZ váltószelep külső menetes csatlakozással 5/4" motor 24V segédkapcsolóval | 88799
| 1241202 |  | HERZ váltószelep DN20 roppantógyűrűvel Cu22 | 18635
| 1241203 |  | HERZ váltószelep DN25 roppantógyűrűvel Cu28 | 24089
| 1241204 |  | HERZ váltószelep DN32 roppantógyűrűvel Cu35 | 32552
| 1241212 |  | HERZ váltószelep DN20 külső menetes csatlakozással 3/4" | 11666
| 1241213 |  | HERZ váltószelep DN25 külső menetes csatlakozással 1" | 16938
| 1241214 |  | HERZ váltószelep DN32 külső menetes csatlakozással 5/4" | 22776
| 1771160 |  | Motor 230V | 59610
| 1771161 |  | Motor 230V segédkapcsolóval | 63741
| 1771162 |  | Motor 24V | 66620
| 1771163 |  | Motor 24V segédkapcsolóval | 70751
#VALUE! | 1622131 |  | Hollandis csatlakozó 1.2412.xx váltószelephez G3/4"-R1/2" | 1808
| 1622132 |  | Hollandis csatlakozó 1.2412.xx váltószelephez G1"-R3/4" | 2808
| 1622133 |  | Hollandis csatlakozó 1.2412.xx váltószelephez G5/4"-R1" | 4050
#VALUE! | 3262254 |  | Kétlapos, karima közé építhető visszacsapószelep DN40 PN16 | 29714.88
| 3262255 |  | Kétlapos, karima közé építhető visszacsapószelep DN50 PN16 | 30625.92
| 3262256 |  | Kétlapos, karima közé építhető visszacsapószelep DN65 PN16 | 35580.48
| 3262257 |  | Kétlapos, karima közé építhető visszacsapószelep DN80 PN16 | 48709.44
| 3262258 |  | Kétlapos, karima közé építhető visszacsapószelep DN100 PN16 | 64059.84
| 3262259 |  | Kétlapos, karima közé építhető visszacsapószelep DN125 PN16 | 80570.88
| 3262260 |  | Kétlapos, karima közé építhető visszacsapószelep DN150 PN16 | 108426.24
| 3262261 |  | Kétlapos, karima közé építhető visszacsapószelep DN200 PN16 | 191630.4
| 3262262 |  | Kétlapos, karima közé építhető visszacsapószelep DN250 PN16 | 309329.28

## HERZ Smartcontoll PLUS
Árjegyzék 2026.02.16-tól
A HERZ Smartcontroll termékekről
| Cikkszám | Típus | Megnevezés 1 | Megnevezés 2 | Megnevezés 3 | kvs | cs.egys | EAN/db | Listaár Huf
| 1452200 |  | HERZ SMARTCONTROL | Meghajtó motor | nem időjárásfüggő | - | 30 | 3838963241744 | 140244
| 1452201 |  | HERZ SMARTCONTROL PLUS | Meghajtó motor | időjárásfüggő | - | 12 | 3838963241751 | 196040
| 1452202 |  | HERZ PUMPFIX SMARTCONTROL PLUS | BASIC DN25 | szivattyú nélkül | kvs 4 | 1 | 3838963241799 | 300726
| 1452203 |  | HERZ PUMPFIX SMARTCONTROL PLUS | BASIC DN25 | szivattyú nélkül | kvs 6,3 | 1 | 3838963241805 | 298033
| 1452204 |  | HERZ PUMPFIX SMARTCONTROL PLUS | BASIC DN25 | szivattyú nélkül | kvs 10 | 1 | 3838963241829 | 298262
| 1452205 |  | HERZ PUMPFIX SMARTCONTROL PLUS | BASIC DN25 | WILO szivattyúval | kvs 4 | 1 | 3838963241836 | 378778
| 1452206 |  | HERZ PUMPFIX SMARTCONTROL PLUS | BASIC DN25 | WILO szivattyúval | kvs 6,3 | 1 | 3838963241843 | 379111
| 1452207 |  | HERZ PUMPFIX SMARTCONTROL PLUS | BASIC DN25 | WILO szivattyúval | kvs 10 | 1 | 3838963241850 | 378061
| 1452208 |  | HERZ PUMPFIX SMARTCONTROL PLUS | BASIC DN32 | szivattyú nélkül | kvs 10 | 1 | 3838963241867 | 321620
| 1452209 |  | HERZ PUMPFIX SMARTCONTROL PLUS | BASIC DN32 | szivattyú nélkül | kvs 16 | 1 | 3838963241874 | 327506
| 1452210 |  | HERZ PUMPFIX SMARTCONTROL PLUS | BASIC DN32 | WILO szivattyúval | kvs 10 | 1 | 3838963241881 | 409198
| 1452211 |  | HERZ PUMPFIX SMARTCONTROL PLUS | BASIC DN32 | WILO szivattyúval | kvs 16 | 1 | 3838963241898 | 415095
| 1452212 |  | HERZ PUMPFIX SMARTCONTROL PLUS | DN25 | szivattyú nélkül | kvs 4 | 1 | 3838963241904 | 312593
| 1452213 |  | HERZ PUMPFIX SMARTCONTROL PLUS | DN25 | szivattyú nélkül | kvs 6,3 | 1 | 3838963241911 | 318562
| 1452214 |  | HERZ PUMPFIX SMARTCONTROL PLUS | DN25 | szivattyú nélkül | kvs 10 | 1 | 3838963241928 | 318822
| 1452215 |  | HERZ PUMPFIX SMARTCONTROL PLUS | DN25 | WILO szivattyúval | kvs 4 | 1 | 3838963241942 | 401024
| 1452216 |  | HERZ PUMPFIX SMARTCONTROL PLUS | DN25 | WILO szivattyúval | kvs 6,3 | 1 | 3838963241959 | 401367
| 1452217 |  | HERZ PUMPFIX SMARTCONTROL PLUS | DN25 | WILO szivattyúval | kvs 10 | 1 | 3838963241966 | 400286
| 1452218 |  | HERZ PUMPFIX SMARTCONTROL PLUS | DN32 | szivattyú nélkül | kvs 10 | 1 | 3838963241973 | 352778
| 1452219 |  | HERZ PUMPFIX SMARTCONTROL PLUS | DN32 | szivattyú nélkül | kvs 16 | 1 | 3838963241980 | 358800
| 1452220 |  | HERZ PUMPFIX SMARTCONTROL PLUS | DN32 | WILO szivattyúval | kvs 10 | 1 | 3838963241997 | 442198
| 1452221 |  | HERZ PUMPFIX SMARTCONTROL PLUS | DN32 | WILO szivattyúval | kvs 16 | 1 | 3838963242000 | 448230
| 1452222 |  | HERZ EUROMIX SMARTCONTROL | DN20 | Wilo Yonos PARA | 20 kW | 1 | 3838963242017 | 279375
| 1452223 |  | HERZ EUROMIX SMARTCONTROL | DN25 | Wilo Yonos PARA | 35 kW | 1 | 3838963242024 | 291470
| 1452224 |  | HERZ EUROMIX SMARTCONTROL | DN32 | Wilo Yonos PARA | 60 kW | 1 | 3838963242048 | 568942
| 1452225 |  | HERZ EUROMIX SMARTCONTROL | DN40 | Wilo Stratos PARA | 100 kW | 1 | 3838963242055 | 842982
| 1452226 |  | HERZ EUROMIX SMARTCONTROL | DN40 | Wilo Stratos | 150 kW | 1 | 3838963242062 | 1566770
| 1452230 |  | HERZ SMARTCONTROL | hőmérséklet szenzor 1 m | Kiegészítő | - | 1 | - | 7561
| 1452231 |  | HERZ SMARTCONTROL | hőmérséklet szenzor 3 m | Kiegészítő | - | 1 | - | 8809
| 1452232 |  | HERZ SMARTCONTROL | külső hőmérsékletérzékelő szenzor | Kiegészítő | - | 1 | - | 10764
| 1452234 |  | HERZ SMARTCONTROL | Időjárás-kompenzált szabályozó, szobai vezérlő egység | Kiegészítő | - | 1 | - | 85800
| 1451086 |  | PUMPFIX golyóscsap DN25 |  |  |  | 8 | 3838963240167 | 25750
| 1451087 |  | PUMPFIX golyóscsap DN32 |  |  |  | 8 | 3838963240174 | 34954
| 1220190 |  | kék hőmérő PUMPFIX-hez |  |  |  | 25 | 3838963426172 | 3047
| 1220191 |  | piros hőmérő PUMPFIX-hez |  |  |  | 25 | 3838963426165 | 3047
| 1451090 |  | Mix DN25 és Constant DN25 termékekben használt távtartó |  |  |  | - | - | 9256
| 1451091 |  | MIX DN32-ben használt távtartó |  |  |  | 0 | 3838963240211 | 12636
| 1451088 |  | DIRECT DN25-ben használt távtartó |  |  |  | 0 | 3838963240181 | 8798
| 1451089 |  | DIRECT DN32-ben használt távtartó |  |  |  | 0 | 3838963240204 | 10764
| 1451494 |  | PUMPFIX T-darab DN25 |  |  |  | - | - | 12470
| 1451384 |  | PUMPFIX T-darab DN32 |  |  |  | 8 | 3838963237129 | 13510
| 1451490 |  | PUMPFIX MIX kvs 4 DN25 |  |  |  | 8 | 3838963223993 | 37721
| 1451491 |  | PUMPFIX MIX kvs 6,3 DN25 |  |  |  | 8 | 3830002828718 | 37638
| 1451492 |  | PUMPFIX MIX kvs 10 DN25 |  |  |  | 8 | 3838963226901 | 37315

## HERZ golyóscsap fűtés, ivóvíz
Árjegyzék (2026.02.16-tól)
A HERZ golyóscsapokról
cikkszám |  | megnevezés | méret | listaár
HERZ heavy line golyóscsapok fűtésre
1210009 |  | Golyóscsap karral Ház kovácsolt réz DIN 17660 EN 12165 szerint, nikkelezett, PTFE tömítéssel. Közeg hőmérséklete -30 °C - 150 °C (víz 0 °C - 110 °C), minden nem agresszív közegre, mint a víz, olaj, levegő, fűtőolaj vagy kenőolaj. A golyó és a golyóscsap-ház egy speciális cinkkiválás-mentes rézből készült. | DN8 | 2978
1210000 |  |  | DN10 | 3296
1210001 |  |  | DN15 | 3995
1210002 |  |  | DN20 | 5203
1210003 |  |  | DN25 | 8669
1210004 |  |  | DN32 | 12057
1210005 |  |  | DN40 | 19296
1210006 |  |  | DN50 | 31115
1210007 |  |  | DN65 | 81322
1210008 |  |  | DN80 | 121238
1210019 |  | Golyóscsap foggantyúval Ház kovácsolt réz DIN 17660 szerint, nikkelezett, PTFE tömítéssel. Közeg hőmérséklete -30 °C - 150 °C (víz 0 °C - 110 °C), minden nem agresszív közegre, mint a víz, olaj, levegő, fűtőolaj vagy kenőolaj. | DN8 | 2854
1210010 |  |  | DN10 | 3296
1210011 |  |  | DN15 | 4055
1210012 |  |  | DN20 | 5216
1210013 |  |  | DN25 | 8289
1210014 |  |  | DN32 | 11772
1240201 |  | Golyóscsap karral, ürítőszeleppel Ház kovácsolt réz DIN 17660 szerint, nikkelezett, PTFE és NBR tömítéssel. Közeg hőmérséklete -10 °C - 110 °C (víz 0 °C -110 °C). | DN15 | 4563
1240202 |  |  | DN20 | 5805
1240203 |  |  | DN25 | 9243
1240204 |  |  | DN32 | 12904
1240205 |  |  | DN40 | 17961
1240211 |  | Golyóscsap foggantyúval, ürítőszeleppel Ház kovácsolt réz DIN 17660 szerint, nikkelezett, PTFE és NBR tömítéssel. Közeg hőmérséklete -10 °C - 110 °C (víz 0 °C -110 °C). | DN15 | 4597
1240212 |  |  | DN20 | 5775
1240213 |  |  | DN25 | 8988
1240214 |  |  | DN32 | 12567
1216009 |  | Golyóscsap karral, belső menet x külső menet Ház kovácsolt réz DIN 17660 EN 12165 szerint, nikkelezett, PTFE tömítéssel. Közeg hőmérséklete -30 °C - 150 °C (víz 0 °C - 110 °C), minden nem agresszív közegre, mint a víz, olaj, levegő, fűtőolaj vagy kenőolaj. | DN8 | 3296
1216000 |  |  | DN10 | 3959
1216001 |  |  | DN15 | 4724
1216002 |  |  | DN20 | 6144
1216003 |  |  | DN25 | 10023
1216004 |  |  | DN32 | 14282
1216005 |  |  | DN40 | 21986
1216006 |  |  | DN50 | 34661
1216019 |  | Golyóscsap foggantyúval, belső menet x külső menet Ház kovácsolt réz DIN 17660 EN 12165 szerint, nikkelezett, PTFE tömítéssel. Közeg hőmérséklete -30 °C - 150 °C (víz 0 °C - 110 °C), minden nem agresszív közegre, mint a víz, olaj, levegő, fűtőolaj vagy kenőolaj. | DN8 | 3276
1216010 |  |  | DN10 | 3959
1216011 |  |  | DN15 | 4738
1216012 |  |  | DN20 | 6205
1216013 |  |  | DN25 | 9512
1216014 |  |  | DN32 | 14154
1241201 |  | Váltó-golyóscsap Ház kovácsolt réz DIN 17660 EN 12165 szerint, nikkelezett, PTFE tömítéssel. Közeg hőmérséklete -30 °C - 150 °C (víz 0 °C - 110 °C), minden nem agresszív közegre, mint a víz, olaj, levegő, fűtőolaj vagy kenőolaj. | DN15 | 5331
1244201 |  | Golyóscsap karral, egyik oldalon hollandival Ház kovácsolt réz DIN 17660 szerint, nikkelezett, PTFE és NBR tömítéssel. Közeg hőmérséklete -10 °C - 110 °C (víz 0 °C - 110 °C), minden nem agresszív közegre, mint a víz, olaj, levegő, fűtőolaj vagy kenőolaj. | DN15 | 4507
1244202 |  |  | DN20 | 5331
1244211 |  | Golyóscsap foggantyúval, egyik oldalon hollandival Ház kovácsolt réz DIN 17660 szerint, nikkelezett, PTFE és NBR tömítéssel. Közeg hőmérséklete -10 °C - 110 °C (víz 0 °C - 110 °C), minden nem agresszív közegre, mint a víz, olaj, levegő, fűtőolaj vagy kenőolaj. | DN15 | 4181
1244212 |  |  | DN20 | 4391
1220201 |  | Golyóscsap vakolat alatti szereléshez Ház kovácsolt réz DIN 17660 szerint, nikkelezett, PTFE és NBR tömítéssel. Közeg hőmérséklete -10 °C - 110 °C (víz 0 °C - 110 °C). | DN15 | 5074
1220202 |  |  | DN20 | 6205
1220211 |  | Golyóscsap vakolat alatti szereléshez, karral Ház kovácsolt réz DIN 17660 szerint, nikkelezett, PTFE és NBR tömítéssel. Közeg hőmérséklete -10 °C - 110 °C (víz 0 °C - 110 °C). | DN15 | 7464
1220212 |  |  | DN20 | 8575
1251201 |  | Golyóscsap tömlővéggel és hollandival 1/2" Ház kovácsolt réz DIN 17660 szerint, nikkelezett, PTFE és NBR tömítéssel. Közeg hőmérséklete -10 °C - 110 °C (víz 0 °C - 110 °C), minden nem agresszív közegre, mint a víz, olaj, levegő, fűtőolaj vagy kenőolaj. | DN15 | 3653
1251202 |  |  | DN20 | 4982
1251211 |  | Kazán töltő ürítő 1/2" | 1/2" | 3265
1261901 |  | Zuhanyszelep Szelepház rézből, 2 db O-gyűrűvel és furattal, belső menet ISO 228 szerint. Hőmérséklettartomány 0 °C-tól +90 °C-ig. | 1/2 | 3245
1226803 |  | Golyóscsap szivattyúhoz visszacsapó-szeleppel Ház kovácsolt rézből, nikkelezett, teflon tömítéssel, 2 db O-gyűrű és furat. Közeg hőmérséklete 0 °C - +110 °C. | DN25-G6/4" | 12346
1226804 |  | Golyóscsap szivattyúhoz visszacsapó-szeleppel Ház kovácsolt rézből, nikkelezett, teflon tömítéssel, 2 db O-gyűrű és furat. Közeg hőmérséklete 0 °C - +110 °C. | DN32-G2" | 25800
1226903 |  | Golyóscsap szivattyúhoz Ház kovácsolt rézből, nikkelezett, teflon tömítéssel, 2 db O-gyűrű és furat. Közeg hőmérséklete 0 °C - +110 °C. | DN25-G6/4" | 9228
1226904 |  | Golyóscsap szivattyúhoz Ház kovácsolt rézből, nikkelezett, teflon tömítéssel, 2 db O-gyűrű és furat. Közeg hőmérséklete 0 °C - +110 °C. | DN32-G2" | 16744
1250301 |  | Kifolyó golyóscsap karral, tömlővéggel Ház kovácsolt rézből, nikkelezett, teflon tömítéssel, 2 db O-gyűrű és furat. Alkalmazási terület: kerti-, vizi-, szaniter létesítmények. Közeg hőmérséklete 0 °C - +110 °C. | 1/2 | 3834
1250302 |  |  | 3/4 | 5172
1250311 |  | Kifolyó golyóscsap foggantyúval, tömlővéggel Ház kovácsolt rézből, nikkelezett, teflon tömítéssel, 2 db O-gyűrű és furat. Alkalmazási terület: kerti-, vizi-, szaniter létesítmények. Közeg hőmérséklete 0 °C - +110 °C. | 1/2 | 3752
1250312 |  |  | 3/4 | 5053
1250411 |  | Kifolyó golyóscsap rövid karral, tömlővéggel, locsolótömlő csatlakozással Ház kovácsolt rézből, nikkelezett, teflon tömítéssel, 2 db O-gyűrű és furat. Alkalmazási terület: kerti-, vizi-, szaniter létesítmények. Közeg hőmérséklete 0 °C - +110 °C. | 1/2 | 10023
1250412 |  |  | 3/4 | 13354
1221720H |  | Kifolyó golyóscsap hosszú karral, tömlővéggel, locsolótömlő csatlakozással Ház kovácsolt rézből, nikkelezett, teflon tömítéssel, 2 db O-gyűrű és furat. Alkalmazási terület: kerti-, vizi-, szaniter létesítmények. Közeg hőmérséklete 0 °C - +110 °C. | 1/2 | 11398
1231720H |  |  | 3/4 | 13354
1250201 |  | Kifolyó golyóscsap karral, tömlővéggel Ház kovácsolt rézből, nikkelezett, teflon tömítéssel, 2 db O-gyűrű és furat. Alkalmazási terület: kerti-, vizi-, szaniter létesítmények. Közeg hőmérséklete 0 °C - +110 °C. | 1/2 | 3593
1250202 |  |  | 3/4 | 4659
1250211 |  | Kifolyó golyóscsap foggantyúval, tömlővéggel Ház kovácsolt rézből, nikkelezett, teflon tömítéssel, 2 db O-gyűrű és furat. Alkalmazási terület: kerti-, vizi-, szaniter létesítmények. Közeg hőmérséklete 0 °C - +110 °C. | 1/2 | 3354
1250212 |  |  | 3/4 | 4597
1251000 |  | Kifolyó golyóscsap karral - mini Ház kovácsolt rézből, nikkelezett, teflon tömítéssel, 2 db O-gyűrű és furat. Alkalmazási terület: kerti-, vizi-, szaniter létesítmények. Közeg hőmérséklete 0 °C - +110 °C. | 3/8 | 3995
1251001 |  |  | 1/2 | 4692
1251010 |  | Kifolyó golyóscsap foggantyúval - mini Ház kovácsolt rézből, nikkelezett, teflon tömítéssel, 2 db O-gyűrű és furat. Alkalmazási terület: kerti-, vizi-, szaniter létesítmények. Közeg hőmérséklete 0 °C - +110 °C. | 3/8 | 3913
1251011 |  |  | 1/2 | 4645
1255001 |  | Sarok golyóscsap vízre 3/8"-1/2" Ház rézből, krómozott, 2 db O-gyűrű és furat. Alkalmazási terület: vizi-, szaniter létesítmények. Közeg hőmérséklete 0 °C - +90 °C. | 3/8 | 2152
1255101 |  |  | 1/2 | 2085
1255201 |  | Sarok golyóscsap vízre 3/4" Ház rézből, krómozott, 2 db O-gyűrű és furat. Alkalmazási terület: vizi-, szaniter létesítmények. Közeg hőmérséklete 0 °C - +90 °C. | 3/4 | 2848
1255301 |  | Sarok golyóscsap vízre 1/2"-3/4" Ház rézből, krómozott, 2 db O-gyűrű és furat. Alkalmazási terület: vizi-, szaniter létesítmények. Közeg hőmérséklete 0 °C - +90 °C. | 1/2 | 3417
1255401 |  |  | 3/4 | 4045
UH16004 |  | Sarokszelep lapostömítéssel ivóvízhez | G1/2"-G3/8" | 3075
UH13111 |  | Dupla sarokszelep mosogatógéphez felül 3/8", oldalt 3/4", csatlakozás 1/2" |  | 7110
1261101 |  | Membrán - Biztonsági szelep Ház kovácsolt réz, EPDM Diaphragm tömítéssel és müanyag kupak. Alkalmazási hőmérséklet: 0 °C - +110 °C. Kazánokhoz 75 kW-ig, DN 15. | 1/2", 2,5 bar | 3417
1261201 |  |  | 1/2" , 3 bar | 3417
1261301 |  |  | 1/2" , 6 bar | 3417
1260402 |  | Membrán - Biztonsági szelep Ház kovácsolt réz, EPDM Diaphragm tömítéssel és müanyag kupak. Alkalmazási hőmérséklet: 0 °C - +110 °C. Kazánokhoz 100 kW-ig. | 3/4", 2,5 bar | 3593
1260502 |  |  | 3/4", 3 bar | 3593
1260602 |  |  | 3/4", 6 bar | 3663
1260703 |  | Membrán - Biztonsági szelep Ház kovácsolt réz, EPDM Diaphragm tömítéssel és müanyag kupak. Alkalmazási hőmérséklet: 0 °C - +110 °C. Kazánokhoz 200 kW-ig, DN25 | 1", 2,5 bar | 8289
1260803 |  |  | 1", 3 bar | 8259
1266703 |  |  | 1", 6 bar | 8716
1268703 |  |  | 1", 2,5 bar | 8795
1260904 |  | Membrán - Biztonsági szelep Ház kovácsolt réz, EPDM Diaphragm tömítéssel és müanyag kupak. Alkalmazási hőmérséklet: 0 °C - +110 °C. Kazánokhoz 350 kW-ig. | 1 1/4", 2,5bar | 10328
1261004 |  |  | 1 1/4", 3 bar | 10103
1266904 |  |  | 1 1/4", 6 bar | 10368
1268904 |  |  | 1 1/4", 8 bar | 10368
1219001 |  | Golyóscsap karral Ház kovácsolt cinkkiválás-mentes réz DIN 17660 EN szerint, nikkelezett, PTFE tömítéssel. Közeg hőmérséklete -30 °C - 150 °C (víz 0 °C -110 °C), minden nem agresszív közegre, mint a víz, olaj, levegő, fűtőolaj vagy kenőolaj. | DN15 | 4670
1219002 |  |  | DN20 | 6010
1219003 |  |  | DN25 | 10383
1219004 |  |  | DN32 | 15433
1219005 |  |  | DN40 | 24724
1219006 |  |  | DN50 | 39748
1721662 |  | Golyóscsap karral, presszcsatlakozásra Ház kovácsolt cinkkiválás-mentes réz DIN 17660 EN szerint, nikkelezett, két oldalon presszcsatlakozással. | DN15-16x2,0 | 12728
1721663 |  |  | DN15-16x2,0 vak.alatti | 13180
1722062 |  |  | DN15-20x2,0 | 12728
1722063 |  |  | DN25-26x2,0 | 13180
Golyóscsapok ivóvízre
2210001 |  | Golyóscsap ivóvíz rendszerbe holttér mentes golyóval hosszú karral Ház kovácsolt cinkkiválás-mentes réz DIN 17660 EN szerint, a tömítés élettanilag káros anyagot nem tartalmaz. Holttérmentes golyó kopásvédővel. Ivóvízre 85 °C-ig alkalmazható | DN15 | 4139
2210002 |  |  | DN20 | 5151
2210003 |  |  | DN25 | 8350
2210004 |  |  | DN32 | 12664
2210005 |  |  | DN40 | 20841
2210006 |  |  | DN50 | 28254
2210011 |  | Golyóscsap ivóvíz rendszerbe holttér mentes golyóval rövid karral Ház kovácsolt cinkkiválás-mentes réz DIN 17660 EN szerint, a tömítés élettanilag káros anyagot nem tartalmaz. Holttérmentes golyó kopásvédővel. Ivóvízre 85 °C-ig alkalmazható | DN15 | 4170
2210012 |  |  | DN20 | 5203
2210013 |  |  | DN25 | 7969
2210014 |  |  | DN32 | 12630
2211001 |  | Golyóscsap rövid zöld kézikarral, visszacsapóval, 2x belső menet Ház kovácsolt cinkkiválás-mentes réz DIN 17660 EN szerint, a tömítés PTFE és EPDM. Visszacsapóval egybeépítve. Közeghőmérséklet -10-90°C, víz esetén 0-90°C. | DN15 | 5926
2211002 |  |  | DN20 | 6857
2220601 |  | MODUL golyóscsap ivóvíz rendszerbe | G1/2", PN25 | 4690
2220602 |  |  | G3/4", PN25 | 5678
2220603 |  |  | G1", PN25 | 9017
2220604 |  |  | G5/4", PN25 | 13104
2220605 |  |  | G6/4", PN25 | 23962
2220606 |  |  | G2", PN25 | 34278
Tartozékok
1266201 |  | Y-Szennyfogó-szűrő - vízre Ház kovácsolt réz, rozsdamantes szűrő, belső menettel. Közeg hőmérséklet: -10 °C - 110 °C (vízre 0 °C - 110 °C). | DN15 | 3945
1266202 |  |  | DN20 | 4965
1266203 |  |  | DN25 | 7181
1266204 |  |  | DN32 | 14061
1266205 |  |  | DN40 | 16537
1266206 |  |  | DN50 | 25206
1233001 |  | Záródugó, légtelenítő készlet Közeg hőmérséklet: -10 °C - 110 °C (vízre 0 °C - 110 °C). | 1/2 | 922
1263701 |  | Légtelenítő-szelep nikkelezett réz O-gyűrűs tömítéssel. Közeg hőmérséklet: -10 °C - 110 °C (vízre 0 °C - 110 °C). | DN15 | 558
1233019 |  | Légtelenítő-kulcs Fűtési-, hűtési rendszerek légtelenítéséhez és ürítéséhez. |  | 287
1262101 |  | Visszacsapó-szelep Ház sárgarézből, O-gyűrűvel, PN 10, G 1/2". Közeg hőmérséklet: 0 °C - +100 °C. | 1/2" | 1038
1263403 |  | Visszacsapó-szelep Ház kovácsolt rézből, nikkelezett, EPDM tömítéssel, PN 25, DN20. Közeg hőmérséklet: 0 °C - +90 °C. | 1" | 6428
1262200 |  | Visszacsapó-szelep Ház kovácsolt réz, tömítés NBR, 2 x belső menet, PN 16, minden nem agresszív közegre, mint a víz, olaj, levegő, fűtőolaj vagy kenőolaj. Közeg hőmérséklet: 0 °C - +100 °C. | DN15 | 2103
1262201 |  |  | DN20 | 2702
1262202 |  |  | DN25 | 3827
1262203 |  |  | DN32 | 6824
1262211 |  | Visszacsapószelep | DN 15 | 3873
1262212 |  | Ház rézöntvény, tömítés | DN 20 | 4615
1262213 |  | NBR, PN 10, Közeg hőmérséklet: 0 °C – +80 °C. | DN 25 | 6562
1262214 |  |  | DN 32 | 10244
1262215 |  |  | DN 40 | 12937
1262216 |  |  | Dn 50 | 18110
1262241 |  | Visszacsapó szelep | 1/2" | 4682
1262242 |  |  | 3/4" | 5990
1262243 |  |  | 1" | 7955
1262244 |  |  | 5/4" | 10357
1262245 |  |  | 6/4" | 15099
1262246 |  |  | 2" | 20961
1262302 |  | Visszacsapó-szelep ivóvíz hálózatba EN 1717 szerinti biztonsági szerelvény, ami megakadályozza a szennyezett víz visszaáramlását, -nyomását, -szívását az épületbe, az ellátóvezetékbe vagy egyéb rendszereszközbe. Víz közegre, ház és a vízzel érintkező részek cinkkiválás-mentes sárgarézből készültek. Zajtalan, nyomáslökések nélküli működés. 2 db 1/4 kontrollnyílás. | DN 20 | 4544
1262303 |  |  | DN 25 | 5125
1262304 |  |  | DN 32 | 8937
1263001 |  | Gyors-légtelenítő Ház kovácsolt rézből, EPDM tömítéssel. Közeg hőmérséklet: 0 °C - +100 °C. | DN15 | 4343
1263000 |  |  | DN10 | 5234
I12004 | #VALUE! | Automata légtelenítő MICRO 1/2" | 1/2" | 4111
1267001 |  | Termomanométer Ház kovácsolt rézből, EPDM tömítéssel. Közeg hőmérséklet: 0 °C - +100 °C. | DN15 | 9561
1210404 |  | Kazán biztonsági szerelvény csoport minden nem agresszív közegre, mint a víz, olaj, levegő, fűtőolaj vagy kenőolaj. Közeg hőmérséklet: 0 °C - +100 °C. | DN25, 2,5 bar | 29230
1210415 |  | Kazán biztonsági szerelvénycsoport | DN25 | 21740
1220502 |  | Illetéktelen zárástól védett szerviz szelep | DN 20 | 7677
1220503 |  |  | DN 25 | 15290
1233301 |  | Króm szűkítő 1/2-3/8" | 1/2" - 3/8" | 401
1112502 |  | Mágneses szűrő kazán alá |  | 36724

## HERZ MODUL golyóscsapok
Árjegyzék (2026.02.16.-tól)
A HERZ MODUL sorozatú golyóscsapokról
Megnevezés |  | Méret | EAN | Cikkszám | csom.egys. | súly | listaár
Golyóscsapok fűtési rendszerekhez
| Golyóscsap, „MODUL“ hosszú karral (Aluminium), PN 25, belső menet x belső menet Kovácsolt réz ház EN 12420 szerint, nikkelezett, PTFE tömítéssel. Krómozott elzárótest teljes átfolyással. Belső menetek ISO 228 szerint. Közeghőmérséklet -30 °C - 150 °C. (Víz 0 °C - 110 °C), az összes nem agresszív közegre, mint víz, olaj, levegő, fűtőolaj vagy kenőolaj. | 15 | 3838963421344 | 1220101 | 25 | 0.18 kg | 3441
|  | 20 | 3838963421351 | 1220102 | 25 | 0.27 kg | 4311
|  | 25 | 3838963421368 | 1220103 | 20 | 0.48 kg | 7039
|  | 32 | 3838963421375 | 1220104 | 16 | 0.70 kg | 10363
|  | 40 | 3838963421382 | 1220105 | 8 | 1.17 kg | 18589
|  | 50 | 3838963421399 | 1220106 | 4 | 1.92 kg | 29251
| Golyóscsap, „MODUL“ rövid karral (Aluminium), PN 25, belső menet x belső menet Kovácsolt réz ház EN 12420 szerint, nikkelezett, PTFE tömítéssel. Krómozott elzárótest teljes átfolyással. Belső menetek ISO 228 szerint. Közeghőmérséklet -30 °C - 150 °C. (Víz 0 °C - 110 °C), az összes nem agresszív közegre, mint víz, olaj, levegő, fűtőolaj vagy kenőolaj. | 15 | 3838963421405 | 1220111 | 25 | 0.17 kg | 3173
|  | 20 | 3838963421412 | 1220112 | 25 | 0.25 kg | 3997
|  | 25 | 3838963421429 | 1220113 | 20 | 0.45 kg | 6331
|  | 32 | 3838963421436 | 1220114 | 16 | 0.69 kg | 9663
| Golyóscsap, „MODUL“ hosszú karral (Acéllemez), PN 25, belső menet x belső menet Kovácsolt réz ház EN 12420 szerint, nikkelezett, PTFE tömítéssel. Krómozott elzárótest teljes átfolyással. Belső menetek ISO 228 szerint. Közeghőmérséklet -30 °C - 150 °C. (Víz 0 °C - 110 °C), az összes nem agresszív közegre, mint víz, olaj, levegő, fűtőolaj vagy kenőolaj. | 15 | 3838963421443 | 1220121 | 25 | 0.19 kg | 3221
|  | 20 | 3838963421450 | 1220122 | 25 | 0.28 kg | 4010
|  | 25 | 3838963421467 | 1220123 | 20 | 0.49 kg | 6587
|  | 32 | 3838963421474 | 1220124 | 16 | 0.75 kg | 9919
|  | 40 | 3838963421481 | 1220125 | 8 | 1.20 kg | 18210
|  | 50 | 3838963421498 | 1220126 | 4 | 1.95 kg | 28361
| Golyóscsap, „MODUL“ rövid karral (Acéllemez), PN 25, belső menet x belső menet Kovácsolt réz ház EN 12420 szerint, nikkelezett, PTFE tömítéssel. Krómozott elzárótest teljes átfolyással. Belső menetek ISO 228 szerint. Közeghőmérséklet -30 °C - 150 °C. (Víz 0 °C - 110 °C), az összes nem agresszív közegre, mint víz, olaj, levegő, fűtőolaj vagy kenőolaj. | 15 | 3838963421504 | 1220131 | 25 | 0.175 kg | 3236
|  | 20 | 3838963421511 | 1220132 | 25 | 0.26 kg | 4064
|  | 25 | 3838963421528 | 1220133 | 20 | 0.46 kg | 6477
|  | 32 | 3838963421535 | 1220134 | 16 | 0.72 kg | 9809
| Golyóscsap, „MODUL“ hosszú karral (Aluminium), PN 16, belső menet x hollandi Kovácsolt réz ház EN 12420 szerint, nikkelezett, PTFE tömítéssel. Krómozott elzárótest teljes átfolyással. Belső menetek ISO 228 szerint. Közeghőmérséklet -30 °C - 150 °C. (Víz 0 °C - 110 °C), az összes nem agresszív közegre, mint víz, olaj, levegő, fűtőolaj vagy kenőolaj. | 15 | 3838963421542 | 1221101 | 25 | 0.25 kg | 4597
|  | 20 | 3838963421559 | 1221102 | 25 | 0.37 kg | 6568
|  | 25 | 3838963421566 | 1221103 | 20 | 0.68 kg | 10914
|  | 32 | 3838963421573 | 1221104 | 16 | 1.08 kg | 17277
|  | 40 | 3838963421580 | 1221105 | 8 | 1.50 kg | 28907
|  | 50 | 3838963421597 | 1221106 | 4 | 2.60 kg | 40834
| Golyóscsap, „MODUL“ rövid karral (Aluminium), PN 16, belső menet x hollandi Kovácsolt réz ház EN 12420 szerint, nikkelezett, PTFE tömítéssel. Krómozott elzárótest teljes átfolyással. Belső menetek ISO 228 szerint. Közeghőmérséklet -30 °C - 150 °C. (Víz 0 °C - 110 °C), az összes nem agresszív közegre, mint víz, olaj, levegő, fűtőolaj vagy kenőolaj. | 15 | 3838963421603 | 1221111 | 25 | 0.24 kg | 4437
|  | 20 | 3838963421610 | 1221112 | 25 | 0.35 kg | 6381
|  | 25 | 3838963421627 | 1221113 | 20 | 0.64 kg | 10551
|  | 32 | 3838963421634 | 1221114 | 16 | 1.06 kg | 17007
| Golyóscsap, „MODUL“ hosszú karral, PN 25, fix külső menet x fix belső menet Kovácsolt réz ház, EN 12420 szerint, PTFE tömítéssel. Krómozott elzárótest teljes átfolyással. Belső menetek ISO 228 szerint. Közeghőmérséklet -30 °C - 150 °C. (Víz 0 °C - 110 °C), az összes nem agresszív közegre, mint víz, olaj, levegő, fűtőolaj vagy kenőolaj. | 15 | 3838963442875 | 1222801 | 25 | 0,19 kg | 3963
|  | 20 | 3838963442882 | 1222802 | 25 | 0,28 kg | 5025
|  | 25 | 3838963442899 | 1222803 | 20 | 0,5 kg | 7959
|  | 32 | 3838963442905 | 1222804 | 16 | 0,8 kg | 11868
|  | 40 | 3838963442912 | 1222805 | 8 | 1,19 kg | 21281
|  | 50 | 3838963XXXXXX | 1222806 | 4 | 1,89 kg | 33248
| Golyóscsap, „MODUL“ rövid karral, PN 25, fix külső menet x fix belső menet Kovácsolt réz ház, EN 12420 szerint, PTFE tömítéssel. Krómozott elzárótest teljes átfolyással. Belső menetek ISO 228 szerint. Közeghőmérséklet -30 °C - 150 °C. (Víz 0 °C - 110 °C), az összes nem agresszív közegre, mint víz, olaj, levegő, fűtőolaj vagy kenőolaj. | 15 | 3838963221470 | 1222811 | 25 | 0,19 kg | 3793
|  | 20 | 3838963442943 | 1222812 | 16 | 0,27 kg | 4819
|  | 25 | 3838963442950 | 1222813 | 8 | 0,49 kg | 7845
|  | 32 | 3838963442967 | 1222814 | 4 | 0,8 kg | 11457
| Golyóscsap, „MODUL“ hosszú karral (Acéllemez), PN 16, belső menet x hollandi Kovácsolt réz ház EN 12420 szerint, nikkelezett, PTFE tömítéssel. Krómozott elzárótest teljes átfolyással. Belső menetek ISO 228 szerint. Közeghőmérséklet -30 °C - 150 °C. (Víz 0 °C - 110 °C), az összes nem agresszív közegre, mint víz, olaj, levegő, fűtőolaj vagy kenőolaj. | 15 | 3838963421641 | 1221121 | 25 | 0.26 kg | 4501
|  | 20 | 3838963421658 | 1221122 | 25 | 0.38 kg | 6477
|  | 25 | 3838963421665 | 1221123 | 20 | 0.69 kg | 10754
|  | 32 | 3838963421672 | 1221124 | 16 | 1.10 kg | 16313
|  | 40 | 3838963421689 | 1221125 | 8 | 1.58 kg | 28545
|  | 50 | 3838963421696 | 1221126 | 4 | 2.75 kg | 40510
| Golyóscsap, „MODUL“ rövid karral (Acéllemez), PN 16, belső menet x hollandi Kovácsolt réz ház EN 12420 szerint, nikkelezett, PTFE tömítéssel. Krómozott elzárótest teljes átfolyással. Belső menetek ISO 228 szerint. Közeghőmérséklet -30 °C - 150 °C. (Víz 0 °C - 110 °C), az összes nem agresszív közegre, mint víz, olaj, levegő, fűtőolaj vagy kenőolaj. | 15 | 3838963421702 | 1221131 | 25 | 0.245 kg | 4530
|  | 20 | 3838963421719 | 1221132 | 25 | 0.36 kg | 6507
|  | 25 | 3838963421726 | 1221133 | 20 | 0.66 kg | 10551
|  | 32 | 3838963421733 | 1221134 | 16 | 1.08 kg | 16188
| Golyóscsap, „MODUL“ rövid karral (műanyag - piros), PN 25, belső menet x belső menet Kovácsolt réz ház EN 12420 szerint, nikkelezett, PTFE tömítéssel. Krómozott elzárótest teljes átfolyással. Belső menetek ISO 228 szerint. Közeghőmérséklet -30 °C - 150 °C. (Víz 0 °C - 110 °C), az összes nem agresszív közegre, mint víz, olaj, levegő, fűtőolaj vagy kenőolaj. | 15 | 3838963421740 | 1220141 | 25 | 0.19 kg | 3236
|  | 20 | 3838963421757 | 1220142 | 25 | 0.29 kg | 4064
|  | 25 | 3838963421764 | 1220143 | 20 | 0.47 kg | 6477
|  | 32 | 3838963421771 | 1220144 | 16 | 0.74 kg | 9809
|  | 40 | 3838963421788 | 1220145 | 8 | 1.15 kg | 18364
|  | 50 | 3838963421795 | 1220146 | 4 | 1.83 kg | 28458
| Golyóscsap, „MODUL“ rövid karral (műanyag - kék), PN 25, belső menet x belső menet Kovácsolt réz ház EN 12420 szerint, nikkelezett, PTFE tömítéssel. Krómozott elzárótest teljes átfolyással. Belső menetek ISO 228 szerint. Közeghőmérséklet -30 °C - 150 °C. (Víz 0 °C - 110 °C), az összes nem agresszív közegre, mint víz, olaj, levegő, fűtőolaj vagy kenőolaj. | 15 | 3838963421801 | 1220151 | 25 | 0.20 kg | 3236
|  | 20 | 3838963421818 | 1220152 | 25 | 0.29 kg | 4064
|  | 25 | 3838963421825 | 1220153 | 20 | 0.47 kg | 6477
|  | 32 | 3838963421832 | 1220154 | 16 | 0.74 kg | 9809
|  | 40 | 3838963421849 | 1220155 | 8 | 1.15 kg | 18364
|  | 50 | 3838963421856 | 1220156 | 4 | 1.83 kg | 28458
| Golyóscsap, „MODUL“ rövid karral, beépített hőmérővel (műanyag - piros),PN 25, belső menet x belső menet Kovácsolt réz ház EN 12420 szerint, nikkelezett, PTFE tömítéssel. Krómozott elzárótest teljes átfolyással. Belső menetek ISO 228 szerint. Közeghőmérséklet -30 °C - 150 °C. (Víz 0 °C - 110 °C), az összes nem agresszív közegre, mint víz, olaj, levegő, fűtőolaj vagy kenőolaj. | 15 | 3838963421863 | 1220161 | 25 | 0.27 kg | 6536
|  | 20 | 3838963421870 | 1220162 | 25 | 0.30 kg | 7362
|  | 25 | 3838963421887 | 1220163 | 20 | 0.48 kg | 9727
|  | 32 | 3838963421894 | 1220164 | 16 | 0.75 kg | 13156
|  | 40 | 3838963421900 | 1220165 | 8 | 1.25 kg | 21985
|  | 50 | 3838963421917 | 1220166 | 4 | 1.95 kg | 32044
| Golyóscsap, „MODUL“ rövid karral, beépített hőmérővel (műanyag - kék), PN 25, belső menet x belső menet Kovácsolt réz ház EN 12420 szerint, nikkelezett, PTFE tömítéssel. Krómozott elzárótest teljes átfolyással. Belső menetek ISO 228 szerint. Közeghőmérséklet -30 °C - 150 °C. (Víz 0 °C - 110 °C), az összes nem agresszív közegre, mint víz, olaj, levegő, fűtőolaj vagy kenőolaj. | 15 | 3838963421924 | 1220171 | 25 | 0.28 kg | 6536
|  | 20 | 3838963421931 | 1220172 | 25 | 0.30 kg | 7362
|  | 25 | 3838963421948 | 1220173 | 20 | 0.48 kg | 9727
|  | 32 | 3838963421955 | 1220174 | 16 | 0.75 kg | 13156
|  | 40 | 3838963421962 | 1220175 | 8 | 1.25 kg | 21985
|  | 50 | 3838963421979 | 1220176 | 4 | 1.95 kg | 32044
| Golyóscsap, „MODUL“ hosszú karral (Aluminium), PN 25, belső menet x belső menet Kovácsolt réz ház, speciális cink kiválásmentes anyagból EN 12420 szerint, PTFE tömítéssel. Krómozott elzárótest teljes átfolyással. Belső menetek ISO 228 szerint. Közeghőmérséklet -30 °C - 150 °C. (Víz 0 °C - 110 °C), az összes nem agresszív közegre, mint víz, olaj, levegő, fűtőolaj vagy kenőolaj. | 15 | 3838963421986 | 1220601 | 25 | 0.18 kg | 3806
|  | 20 | 3838963421993 | 1220602 | 25 | 0.27 kg | 4849
|  | 25 | 3838963422006 | 1220603 | 20 | 0.48 kg | 7552
|  | 32 | 3838963422013 | 1220604 | 16 | 0.70 kg | 11844
|  | 40 | 3838963422020 | 1220605 | 8 | 1.17 kg | 21776
|  | 50 | 3838963422037 | 1220606 | 4 | 1.92 kg | 32136
| Golyóscsap, „MODUL“ rövid karral (Aluminium), PN 25, belső menet x belső menet Kovácsolt réz ház, speciális cink kiválásmentes anyagból EN 12420 szerint, PTFE tömítéssel. Krómozott elzárótest teljes átfolyással. Belső menetek ISO 228 szerint. Közeghőmérséklet -30 °C - 150 °C. (Víz 0 °C - 110 °C), az összes nem agresszív közegre, mint víz, olaj, levegő, fűtőolaj vagy kenőolaj. | 15 | 3838963422044 | 1220611 | 25 | 0.17 kg | 3678
|  | 20 | 3838963422051 | 1220612 | 25 | 0.25 kg | 4677
|  | 25 | 3838963422068 | 1220613 | 20 | 0.45 kg | 7203
|  | 32 | 3838963422075 | 1220614 | 16 | 0.69 kg | 11434
| Golyóscsap, „MODUL“ hosszú karral (Acéllemez), PN 25, belső menet x belső menet Kovácsolt réz ház, speciális cink kiválásmentes anyagból EN 12420 szerint, PTFE tömítéssel. Krómozott elzárótest teljes átfolyással. Belső menetek ISO 228 szerint. Közeghőmérséklet -30 °C - 150 °C. (Víz 0 °C - 110 °C), az összes nem agresszív közegre, mint víz, olaj, levegő, fűtőolaj vagy kenőolaj. | 15 | 3838963422082 | 1220621 | 25 | 0.19 kg | 3710
|  | 20 | 3838963422099 | 1220622 | 25 | 0.28 kg | 4748
|  | 25 | 3838963422105 | 1220623 | 20 | 0.49 kg | 7395
|  | 32 | 3838963422112 | 1220624 | 16 | 0.75 kg | 11683
|  | 40 | 3838963422129 | 1220625 | 8 | 1.20 kg | 21374
|  | 50 | 3838963422136 | 1220626 | 4 | 1.95 kg | 31752
| Golyóscsap, „MODUL“ rövid karral (Acéllemez), PN 25, belső menet x belső menet Kovácsolt réz ház, speciális cink kiválásmentes anyagból EN 12420 szerint, PTFE tömítéssel. Krómozott elzárótest teljes átfolyással. Belső menetek ISO 228 szerint. Közeghőmérséklet -30 °C - 150 °C. (Víz 0 °C - 110 °C), az összes nem agresszív közegre, mint víz, olaj, levegő, fűtőolaj vagy kenőolaj. | 15 | 3838963422143 | 1220631 | 25 | 0.175 kg | 3740
|  | 20 | 3838963422150 | 1220632 | 25 | 0.26 kg | 4768
|  | 25 | 3838963422167 | 1220633 | 20 | 0.46 kg | 7279
|  | 32 | 3838963422174 | 1220634 | 16 | 0.72 kg | 11562
| Golyóscsap, „MODUL“ hosszú karral (Aluminium), PN 16, belső menet x hollandi Kovácsolt réz ház, speciális cink kiválásmentes anyagból EN 12420 szerint, PTFE tömítéssel. Krómozott elzárótest teljes átfolyással. Belső menetek ISO 228 szerint. Közeghőmérséklet -30 °C - 150 °C. (Víz 0 °C - 110 °C), az összes nem agresszív közegre, mint víz, olaj, levegő, fűtőolaj vagy kenőolaj. | 15 | 3838963422181 | 1221601 | 25 | 0.25 kg | 4546
|  | 20 | 3838963422198 | 1221602 | 25 | 0.37 kg | 5588
|  | 25 | 3838963422204 | 1221603 | 20 | 0.68 kg | 8542
|  | 32 | 3838963422211 | 1221604 | 16 | 1.08 kg | 18089
|  | 40 | 3838963422228 | 1221605 | 8 | 1.50 kg | 31377
|  | 50 | 3838963422235 | 1221606 | 4 | 2.60 kg | 42575
| Golyóscsap, „MODUL“ rövid karral (Aluminium), PN 16, belső menet x hollandi Kovácsolt réz ház, speciális cink kiválásmentes anyagból EN 12420 szerint, PTFE tömítéssel. Krómozott elzárótest teljes átfolyással. Belső menetek ISO 228 szerint. Közeghőmérséklet -30 °C - 150 °C. (Víz 0 °C - 110 °C), az összes nem agresszív közegre, mint víz, olaj, levegő, fűtőolaj vagy kenőolaj. | 15 | 3838963422242 | 1221611 | 25 | 0.24 kg | 4344
|  | 20 | 3838963422259 | 1221612 | 25 | 0.35 kg | 5382
|  | 25 | 3838963422266 | 1221613 | 20 | 0.64 kg | 8089
|  | 32 | 3838963422273 | 1221614 | 16 | 1.06 kg | 17674
| Golyóscsap, „MODUL“ hosszú karral (Acéllemez), PN 16, belső menet x hollandi Kovácsolt réz ház, speciális cink kiválásmentes anyagból EN 12420 szerint, PTFE tömítéssel. Krómozott elzárótest teljes átfolyással. Belső menetek ISO 228 szerint. Közeghőmérséklet -30 °C - 150 °C. (Víz 0 °C - 110 °C), az összes nem agresszív közegre, mint víz, olaj, levegő, fűtőolaj vagy kenőolaj. | 15 | 3838963422280 | 1221621 | 25 | 0.26 kg | 4449
|  | 20 | 3838963422297 | 1221622 | 25 | 0.38 kg | 5473
|  | 25 | 3838963422303 | 1221623 | 20 | 0.69 kg | 8389
|  | 32 | 3838963422310 | 1221624 | 16 | 1.10 kg | 17925
|  | 40 | 3838963422327 | 1221625 | 8 | 1.58 kg | 30867
|  | 50 | 3838963422334 | 1221626 | 4 | 2.75 kg | 42172
| Golyóscsap, „MODUL“ rövid karral (Acéllemez), PN 16, belső menet x hollandi Kovácsolt réz ház, speciális cink kiválásmentes anyagból EN 12420 szerint, PTFE tömítéssel. Krómozott elzárótest teljes átfolyással. Belső menetek ISO 228 szerint. Közeghőmérséklet -30 °C - 150 °C. (Víz 0 °C - 110 °C), az összes nem agresszív közegre, mint víz, olaj, levegő, fűtőolaj vagy kenőolaj. | 15 | 3838963422341 | 1221631 | 25 | 0.245 kg | 4437
|  | 20 | 3838963422358 | 1221632 | 25 | 0.36 kg | 5478
|  | 25 | 3838963422365 | 1221633 | 20 | 0.66 kg | 8273
|  | 32 | 3838963422372 | 1221634 | 16 | 1.08 kg | 17808
| Golyóscsap, „MODUL“ rövid karral (műanyag - piros), PN 25, belső menet x belső menet Kovácsolt réz ház, speciális cink kiválásmentes anyagból EN 12420 szerint, PTFE tömítéssel. Krómozott elzárótest teljes átfolyással. Belső menetek ISO 228 szerint. Közeghőmérséklet -30 °C - 150 °C. (Víz 0 °C - 110 °C), az összes nem agresszív közegre, mint víz, olaj, levegő, fűtőolaj vagy kenőolaj. | 15 | 3838963422389 | 1220641 | 25 | 0.19 kg | 3725
|  | 20 | 3838963422396 | 1220642 | 25 | 0.29 kg | 4768
|  | 25 | 3838963422402 | 1220643 | 20 | 0.47 kg | 7279
|  | 32 | 3838963422419 | 1220644 | 16 | 0.74 kg | 11562
|  | 40 | 3838963422426 | 1220645 | 8 | 1.15 kg | 21616
|  | 50 | 3838963422433 | 1220646 | 4 | 1.83 kg | 31880
| Golyóscsap, „MODUL“ rövid karral (műanyag - kék), PN 25, belső menet x belső menet Kovácsolt réz ház, speciális cink kiválásmentes anyagból EN 12420 szerint, PTFE tömítéssel. Krómozott elzárótest teljes átfolyással. Belső menetek ISO 228 szerint. Közeghőmérséklet -30 °C - 150 °C. (Víz 0 °C - 110 °C), az összes nem agresszív közegre, mint víz, olaj, levegő, fűtőolaj vagy kenőolaj. | 15 | 3838963422440 | 1220651 | 25 | 0.20 kg | 3725
|  | 20 | 3838963422457 | 1220652 | 25 | 0.29 kg | 4768
|  | 25 | 3838963422464 | 1220653 | 20 | 0.47 kg | 7279
|  | 32 | 3838963422471 | 1220654 | 16 | 0.74 kg | 11562
|  | 40 | 3838963422488 | 1220655 | 8 | 1.15 kg | 21414
|  | 50 | 3838963422495 | 1220656 | 4 | 1.83 kg | 31880
| Golyóscsap, „MODUL“ rövid karral, beépített hőmérővel (műanyag - piros),PN 25, belső menet x belső menet Kovácsolt réz ház, speciális cink kiválásmentes anyagból EN 12420 szerint, PTFE tömítéssel. Krómozott elzárótest teljes átfolyással. Belső menetek ISO 228 szerint. Közeghőmérséklet -30 °C - 150 °C. (Víz 0 °C - 110 °C), az összes nem agresszív közegre, mint víz, olaj, levegő, fűtőolaj vagy kenőolaj. | 15 | 3838963422501 | 1220661 | 25 | 0.27 kg | 7039
|  | 20 | 3838963422518 | 1220662 | 25 | 0.30 kg | 8056
|  | 25 | 3838963422525 | 1220663 | 20 | 0.48 kg | 10598
|  | 32 | 3838963422532 | 1220664 | 16 | 0.75 kg | 14911
|  | 40 | 3838963422549 | 1220665 | 8 | 1.25 kg | 25222
|  | 50 | 3838963422556 | 1220666 | 4 | 1.95 kg | 35453
| Golyóscsap, „MODUL“ rövid karral, beépített hőmérővel (műanyag - kék), PN 25, belső menet x belső menet Kovácsolt réz ház, speciális cink kiválásmentes anyagból EN 12420 szerint, PTFE tömítéssel. Krómozott elzárótest teljes átfolyással. Belső menetek ISO 228 szerint. Közeghőmérséklet -30 °C - 150 °C. (Víz 0 °C - 110 °C), az összes nem agresszív közegre, mint víz, olaj, levegő, fűtőolaj vagy kenőolaj. | 15 | 3838963422563 | 1220671 | 25 | 0.28 kg | 7039
|  | 20 | 3838963422570 | 1220672 | 25 | 0.30 kg | 8056
|  | 25 | 3838963422587 | 1220673 | 20 | 0.48 kg | 10598
|  | 32 | 3838963422594 | 1220674 | 16 | 0.75 kg | 14911
|  | 40 | 3838963422600 | 1220675 | 8 | 1.25 kg | 25222
|  | 50 | 3838963422617 | 1220676 | 4 | 1.95 kg | 35453
| Golyóscsap "MODUL" rövid karral,csatlakozási lehetőséggel hőmérsékletérzékelő számára | 15 |  | 1220281 |  |  | 4810
|  | 20 |  | 1220282 |  |  | 6018
|  | 25 |  | 1220283 |  |  | 9104
| Golyóscsap egyenes piros rövid karral, elsősorban a rozsdamentes osztó-gyűjtőkhöz | 25 |  | 1220513 |  |  | 13069
| Golyóscsap egyenes piros rövid karral, elsősorban a rozsdamentes osztó-gyűjtőkhöz | 25 |  | 1220523 |  |  | 13069
| Golyóscsap sarok piros rövid karral, elsősorban a rozsdamentes osztó-gyűjtőkhöz | 25 |  | 1222403 |  |  | 15235
| Golyóscsap sarok piros rövid karral, elsősorban a rozsdamentes osztó-gyűjtőkhöz | 25 |  | 1222413 |  |  | 15235

## HERZ Classic golyóscsapok
Árjegyzék (2026.02.16.-tól)
A HERZ CLASSIC sorozatú golyóscsapokról
Golyóscsapok fűtési rendszerekhez
Kép | Megnevezés | Cikkszám | Méret | Listaár
| Golyóscsap, „CLASSIC“ hosszú acél karral, PN 25, belső menet x belső menet Kovácsolt réz ház EN 12165 szerint, nikkelezett, CW617 N, PTFE tömítéssel. Krómozott elzárótest belső menetek ISO 228 szerint. Közeghőmérséklet -10 °C - 110 °C. (Víz +0,5 °C - +110 °C), víz közegre alkalmas, etilén, vagy propilén glikol megengedett 25-50% arányban | 1220181 | DN15 | 3116
|  | 1220182 | DN20 | 3932
|  | 1220183 | DN25 | 6420
|  | 1220184 | DN32 | 9312
| Golyóscsap, „CLASSIC“ rövid acél karral, PN 25, belső menet x belső menet Kovácsolt réz ház EN 12165 szerint, nikkelezett, CW617 N, PTFE tömítéssel. Krómozott elzárótest belső menetek ISO 228 szerint. Közeghőmérséklet -10 °C - 110 °C. (Víz +0,5 °C - +110 °C), víz közegre alkalmas, etilén, vagy propilén glikol megengedett 25-50% arányban | 1220811 | DN15 | 2844
|  | 1220812 | DN20 | 3582
|  | 1220813 | DN25 | 5853
|  | 1220814 | DN32 | 8844
| Golyóscsap, „CLASSIC“ hosszú acél karral, PN 25, fix belső menet x fix külső menet Kovácsolt réz ház EN 12165 szerint, nikkelezett, CW617 N, PTFE tömítéssel. Krómozott elzárótest belső menetek ISO 228 szerint. Közeghőmérséklet -10 °C - 110 °C. (Víz +0,5 °C - +110 °C), víz közegre alkalmas, etilén, vagy propilén glikol megengedett 25-50% arányban | 1220821 | DN15 | 3551
|  | 1220822 | DN20 | 4507
|  | 1220823 | DN25 | 7258
|  | 1220824 | DN32 | 10390
| Golyóscsap, „CLASSIC“ rövid acél karral, PN 25, fix belső menet x fix külső menet Kovácsolt réz ház EN 12165 szerint, nikkelezett, CW617 N, PTFE tömítéssel. Krómozott elzárótest belső menetek ISO 228 szerint. Közeghőmérséklet -10 °C - 110 °C. (Víz +0,5 °C - +110 °C), víz közegre alkalmas, etilén, vagy propilén glikol megengedett 25-50% arányban | 1220831 | DN15 | 3075
|  | 1220832 | DN20 | 3897
|  | 1220833 | DN25 | 6281
|  | 1220834 | DN32 | 10085
| Golyóscsap, „CLASSIC“ hosszú acél karral, PN 25, belső menet x hollandi Kovácsolt réz ház EN 12165 szerint, nikkelezett, CW617 N, PTFE tömítéssel. Krómozott elzárótest belső menetek ISO 228 szerint. Közeghőmérséklet -10 °C - 110 °C. (Víz +0,5 °C - +110 °C), víz közegre alkalmas, etilén, vagy propilén glikol megengedett 25-50% arányban | 1220841 | DN15 | 4350
|  | 1220842 | DN20 | 6384
|  | 1220843 | DN25 | 10038
|  | 1220844 | DN32 | 15451
| Golyóscsap, „CLASSIC“ rövid acél karral, PN 25, belső menet x hollandi Kovácsolt réz ház EN 12165 szerint, nikkelezett, CW617 N, PTFE tömítéssel. Krómozott elzárótest belső menetek ISO 228 szerint. Közeghőmérséklet -10 °C - 110 °C. (Víz +0,5 °C - +110 °C), víz közegre alkalmas, etilén, vagy propilén glikol megengedett 25-50% arányban | 1220851 | DN15 | 4377
|  | 1220852 | DN20 | 5703
|  | 1220853 | DN25 | 10088
|  | 1220854 | DN32 | 15507

## PUMPFIX szivattyús egységek
Árjegyzék (2026.02.16.-tól)
A PUMPFIX szivattyús egységekről, 1 utú golyóscsapokról, 3 járatú keverőszelepekről
1 utú golyóscsap, 3 járatú keverőszelep
0
Megnevezés |  | Méret | EAN | Cikkszám | csom.egys. | súly | Listaár
| 1-utú golyóscsap 1/2" | 1/2" |  | 1211711 |  |  | 6521
| 1-utú golyóscsap 3/4" | 3/4" |  | 1211712 |  |  | 9402
| 1-utú golyóscsap 1" | 1" |  | 1211713 |  |  | 9506
| 1-utú golyóscsap 5/4" | 5/4" |  | 1211714 |  |  | 17420
| 1-utú golyóscsap 6/4" | 6/4" |  | 1211715 |  |  | 24034
| 1-utú golyóscsap 2" | 2" |  | 1211716 |  |  | 36837
| 3 járatú szelep1/2" | 1/2" |  | 1213701 |  |  | 13645
| 3 járatú szelep 3/4" | 3/4" |  | 1213702 |  |  | 13541
| 3 járatú szelep 1" | 1" |  | 1213703 |  |  | 17243
| 3 járatú szelep 5/4" | 5/4" |  | 1213704 |  |  | 20779
| 3 járatú szelep 6/4" | 6/4" |  | 1213705 |  |  | 46145
| 3 járatú szelep 2" | 2" |  | 1213706 |  |  | 65926
| 3 járatú keverő-szab.csap DN20 | DN20 |  | 1213712 |  |  | 10930
| 3 járatú keverő-szab.csap DN25 | DN25 |  | 1213713 |  |  | 14633
| 3 járatú keverő-szab.csap DN32 | DN32 |  | 1213714 |  |  | 18169
| HERZ háromjáratú keverőszelep DN15 kvs 0,4 | DN15 |  | 1213771 |  |  | 14726
| HERZ háromjáratú keverőszelep DN15 kvs 0,63 | DN15 |  | 1213731 |  |  | 14685
| HERZ háromjáratú keverőszelep DN15 kvs 1,0 | DN15 |  | 1213741 |  |  | 14758
| HERZ háromjáratú keverőszelep DN15 kvs 1,6 | DN15 |  | 1213751 |  |  | 14768
| HERZ háromjáratú keverőszelep DN15 kvs 2,5 | DN15 |  | 1213761 |  |  | 14768
| HERZ háromjáratú keverőszelep DN20 kvs 2,5 | DN20 |  | 1213772 |  |  | 15122
| HERZ háromjáratú keverőszelep DN20 kvs 4,0 | DN20 |  | 1213732 |  |  | 15122
| HERZ háromjáratú keverőszelep DN25 kvs 6,3 | DN25 |  | 1213773 |  |  | 19646
| HERZ állítómű 230 V 2-pont szab |  |  | 1771260 |  |  | 74235
| HERZ állítómű 230 V 3-pont szab |  |  | 1771261 |  |  | 70096
| HERZ állítómű 230 V moduláris szab |  |  | 1771262 |  |  | 75587
| HERZ állítómű keverő golyóscsap meghajtó motor 230 V, 90 celsius, 10 Nm, 140 sec |  |  | 1771263 |  |  | 47424
| HERZ egyutú golyóscsap 1" kézi karral | DN25 |  | 1211703 |  |  | 13780
| Kézikar 12117.1x-hez |  |  | 1200190 |  |  | 2236
| Keverőcsap kézikar |  |  | 1200195 |  |  | 1674
PUMPFIX szivattyús egységek fűtési rendszerekhez
Megnevezés |  | Méret | Kvs | Cikkszám | csom.egys. | súly
| PUMPFIX DIREKT DN 25 - költségtakarékos, idő- és helytakarékos szerelés a kazánokhoz, ill. csővezetékekhez - direkt fűtési körökhöz - előszerelt, 180 mm-es építési hosszal rendelkezik a szivattyú - gyári szigeteléssel A következőket tartalmazza : - golyóscsap, az elzáróba épített hőmérővel (piros-előremenő, kék-visszatérő) - visszacsapó szelep - hőszigetelés - WILO Stratos Pico 25/1-6 keringtetőszivattyú - előremenő-visszatérő közötti távolság : 125 mm - max.üzemi hőmérséklet : 110°C - max.üzemi nyomás : 10 bar - mért hőmérsékleti tartomány : 0°C - 120°C | 25 |  | 1451023 | 1 |  | 172318
| PUMPFIX DIREKT DN 25 szivattyú nélkül - költségtakarékos, idő- és helytakarékos szerelés a kazánokhoz, ill. csővezetékekhez - direkt fűtési körökhöz - előszerelt csatlakozás szivattyúk számára, 180 mm-es építési hosszal - gyári szigeteléssel A következőket tartalmazza : - golyóscsap, az elzáróba épített hőmérővel (piros-előremenő, kék-visszatérő) - közdarab visszacsapó szelep későbbi beépítéséhez - hőszigetelés - szivattyú - előremenő-visszatérő közötti távolság : 125 mm - max.üzemi hőmérséklet : 110°C - max.üzemi nyomás : 10 bar - mért hőmérsékleti tartomány : 0°C - 120°C | 25 |  | 1451003 | 1 |  | 107266
| PUMPFIX MIX DN 25 szivattyú nélkül - költségtakarékos, idő- és helytakarékos szerelés a kazánokhoz, ill. csővezetékekhez - kevert fűtési körökhöz - előszerelt csatlakozás, 180 mm-es építési hosszal rendelkező szivattyúk részére - gyári szigeteléssel A következőket tartalmazza : - golyóscsap, az elzáróba épített hőmérővel (piros-előremenő, kék-visszatérő) - bypass szelep - hőszigetelés -- szivattyú - három járatú keverőszelep - Szabályozó motor (230V, 3-pontszabályozás, futamidő:140s) - előremenő-visszatérő közötti távolság : 125 mm - max.üzemi hőmérséklet : 110°C - max.üzemi nyomás : 10 bar - mért hőmérsékleti tartomány : 0°C - 120°C | 25 | 4 | 1451107 | 1 |  | 191391
|  | 25 | 6.3 | 1451103 | 1 |  | 192150
|  | 25 | 10 | 1451108 | 1 |  | 202706
| PUMPFIX DIREKT DN 25 - költségtakarékos, idő- és helytakarékos szerelés a kazánokhoz, ill. csővezetékekhez - direkt fűtési körökhöz - előszerelt, 130 mm-es építési hosszal rendelkezik a szivattyú - gyári szigeteléssel A következőket tartalmazza : - golyóscsap, az elzáróba épített hőmérővel (piros-előremenő, kék-visszatérő) - közdarab visszacsapó szelep későbbi beépítéséhez - hőszigetelés - WILO Stratos Pico keringtetőszivattyú - előremenő-visszatérő közötti távolság : 125 mm - max.üzemi hőmérséklet : 110°C - max.üzemi nyomás : 10 bar - mért hőmérsékleti tartomány : 0°C - 120°C | 25 |  | 1451013 | 1 |  | 229580
| Hidraulikai váltó | 25 | 3 | 1451353 | 1 | 3 kg | 101650
| PUMPFIX MIX DN 25 szivattyúval kvs=6,3 |  |  | 1451148 |  |  | 283535
| PUMPFIX DIREKT szivattyú nélkül | 25 |  | 1451025 |  |  | 105269
| PUMPFIX CONSTANS DN25 szivattyú nélkül | 25 |  | 1451407 |  |  | 161616
| PUMPFIX CONSTANS DN25 szivattyúval kvs=4 | 25 |  | 1451408 |  |  | 278845
| HERZ osztó gyűjtő DN25 2 PUMPFIX csatlakoztatására |  |  | 1450111 |  |  | 104166
| HERZ osztó gyűjtő DN25 3 PUMPFIX csatlakoztatására |  |  | 1450112 |  |  | 131716
| HERZ osztó gyűjtő DN25 4 PUMPFIX csatlakoztatására |  |  | 1450113 |  |  | 164892
| HERZ osztó gyűjtő DN25 5 PUMPFIX csatlakoztatására |  |  | 1450114 |  |  | 196113

## HERZ golyóscsapok gázra
Árjegyzék (2026.02.16.-tól) |  |  |  | Típusvizsgálati tanúsítvány száma : MT 10 1595
A HERZ gázos golyóscsapokról
cikkszám | megnevezés | méret | listaár
Golyóscsapok gázra
1230009 | Golyóscsap acél fogantyúval EN 12165 szerinti kovácsolt sárgarézből, O-gyűrűs tömítéssel (golyó és orsó), belső menet. A DIN-DVGW G.260 táblázat szerinti gázszereléshez, PN1 (HTB 650 °C / 30 perc), GT. Közeghőmérséklet-tartomány: - 20 °C és 60 °C között. | DN8 | 1997
1230000 |  | DN10 | 2059
1230001 |  | DN15 | 4337
1230002 |  | DN20 | 5283
1230003 |  | DN25 | 8767
1230004 |  | DN32 | 13988
1230005 |  | DN40 | 20613
1230006 |  | DN50 | 33166
1230019 | Golyóscsap acél T fogantyúval EN 12165 szerinti kovácsolt sárgarézből, O-gyűrűs tömítéssel (golyó és orsó), belső menet. A DIN-DVGW G.260 táblázat szerinti gázszereléshez, PN1 (HTB 650 °C / 30 perc), GT. Közeghőmérséklet-tartomány: - 20 °C és 60 °C között. | DN8 | 3328
1230010 |  | DN10 | 3276
1230011 |  | DN15 | 3942
1230012 |  | DN20 | 5106
1230013 |  | DN25 | 8611
1230014 |  | DN32 | 13676
1230101 | Golyóscsap acél fogantyúval EN 12165 szerinti kovácsolt sárgarézből, O-gyűrűs tömítéssel (golyó és orsó), külső menet x belső menet. A DIN-DVGW G.260 táblázat szerinti gázszereléshez, PN1 (HTB 650 °C / 30 perc), GT. Közeghőmérséklet-tartomány: - 20 °C és 60 °C között. | DN15 | 4212
1230102 |  | DN20 | 5429
1230103 |  | DN25 | 8871
1230111 | Golyóscsap acél T fogantyúval EN 12165 szerinti kovácsolt sárgarézből, O-gyűrűs tömítéssel (golyó és orsó), külső menet x belső menet. A DIN-DVGW G.260 táblázat szerinti gázszereléshez, PN1 (HTB 650 °C / 30 perc), GT. Közeghőmérséklet-tartomány: - 20 °C és 60 °C között. | DN15 | 4306
1230112 |  | DN20 | 5450
1230201 | Golyóscsap acél fogantyúval EN 12165 szerinti kovácsolt sárgarézből, O-gyűrűs tömítéssel (golyó és orsó), külső menet x belső menet. A DIN-DVGW G.260 táblázat szerinti gázszereléshez, PN1 (HTB 925 °C, 60 perc), GT. Közeghőmérséklet-tartomány: - 20 °C és 60 °C között. | DN15 | 8705
1230202 |  | DN20 | 11097
1230203 |  | DN25 | 18273
1230211 | Golyóscsap acél T fogantyúval EN 12165 szerinti kovácsolt sárgarézből, O-gyűrűs tömítéssel (golyó és orsó), külső menet x belső menet. A DIN-DVGW G.260 táblázat szerinti gázszereléshez, PN1 (HTB 925 °C, 60 perc), GT. Közeghőmérséklet-tartomány: - 20 °C és 60 °C között. | DN15 | 8705
1230212 |  | DN20 | 11263
1230213 |  | DN25 | 18283
1236210 | Golyóscsap dúralumínium T fogantyúval EN 12165 szerinti kovácsolt sárgarézből, teflon tömítőgyűrűvel, dupla O-gyűrűs tömítésekkel, külső menet. A DIN-DVGW G.260 táblázat szerinti gázszereléshez. Közeghőmérséklet-tartomány: - 20 °C és 60 °C között. | DN10 | 3338
1237211 | Golyóscsap dúralumínium T fogantyúval EN 12165 szerinti kovácsolt sárgarézből, teflon tömítőgyűrűvel, dupla O-gyűrűs tömítésekkel, külső menet x belső menet. A DIN-DVGW G.260 táblázat szerinti gázszereléshez. Közeghőmérséklet-tartomány: - 20 °C és 60 °C között. | DN10 | 3401
1236301 | Golyóscsap acél biztonsági elzáró T fogantyúval, egyenes kivitel EN 12420 szerinti kovácsolt sárgarézből, O-gyűrűs tömítéssel (golyó és orsó), nikkelezett, belső menet x belső menet. Zárt helyzetben lezárható fogantyú. A DIN-DVGW G.260 táblázat szerinti gázszereléshez, PN1 (HTB 650 °C, 30 perc), GT. Közeghőmérséklet-tartomány: - 20 °C és 60 °C között. | DN15 | 7051
1236311 | Golyóscsap acél biztonsági elzáró T fogantyúval, egyenes kivitel EN 12420 szerinti kovácsolt sárgarézből, O-gyűrűs tömítéssel (golyó és orsó), nikkelezett, belső menet x külső menet. Zárt helyzetben lezárható fogantyú. A DIN-DVGW G.260 táblázat szerinti gázszereléshez, PN1 (HTB 650 °C, 30 perc), GT. Közeghőmérséklet-tartomány: - 20 °C és 60 °C között. | DN15 | 7010
1230501 | Golyóscsap acél fogantyúval EN 12165 szerinti kovácsolt sárgarézből, teflon tömítőgyűrűvel, dupla O-gyűrűs tömítésekkel, külső menet x belső menet. A DIN-DVGW G.260 táblázat szerinti gázszereléshez. Közeghőmérséklet-tartomány: - 20 °C és 60 °C között. | DN15 | 4046
1230502 |  | DN20 | 5002
1230503 |  | DN25 | 7914
1230504 |  | DN32 | 12054
1230511 | Golyóscsap acél T fogantyúval EN 12165 szerinti kovácsolt sárgarézből, teflon tömítőgyűrűvel, dupla O-gyűrűs tömítésekkel, külső menet x belső menet. A DIN-DVGW G.260 táblázat szerinti gázszereléshez. Közeghőmérséklet-tartomány: - 20 °C és 60 °C között. | DN15 | 3838
1230512 |  | DN20 | 4732
1230513 |  | DN25 | 7592