## HERZ szerelvények
Árjegyzék (2026.05.01.-től)
A HERZ szerelvényekről
cikkszám | megnevezés | listaár
ÚJDONSÁG
HERZ ROZSDAMENTES OSZTÓ-GYŰJTŐK, külön lapon
F400639 | Herz Kombiszelep és térfogatáram szabályozó DN15 GG25, km., kvs1,6 | 326032
F400640 | Herz Kombiszelep és térfogatáram szabályozó DN15 GG25, km., kvs2,5 | 326026
F400641 | Herz Kombiszelep és térfogatáram szabályozó DN15 GG25, km., kvs4,0 | 326026
F400642 | Herz Kombiszelep és térfogatáram szabályozó DN20 GG25, km., kvs6,3 | 367664
F400648 | Herz Kombiszelep és térfogatáram szabályozó DN200 UHF 87,5-350 m3/h | 4751720
F400656 | Herz Kombiszelep DN125 HF 37,5-150 | 998904
F400657 | Herz Kombiszelep DN150 HF 50-200 | 1066528
F400658 | Herz Kombiszelep DN200 | 1066530
F400659 | Herz Kombiszelep DN250 HF 102,5-410 | 4892690
F400662 | Herz Kombiszelep DN50 3,75-15 | 326032
F400663 | Herz Kombiszelep DN65 5-20 | 338165
F400664 | Herz Kombiszelep DN80 9-36 | 384991
F400665 | Herz Kombiszelep DN100 kvs125 | 416214
F400666 | Herz Kombiszelep DN125 22,5-90 | 985034
F400667 | Herz Kombiszelep DN150 36,25-145 | 1052660
F400668 | Herz Kombiszelep DN200 52,5-210 m3/h | 4543620
F400671 | Herz Kombiszelep karimás DN15kvs2,5 0,25-1,2 m3/h | 288551
F400672 | Herz Kombiszelep karimás DN15kvs4,0 0,4-2 m3/h | 288551
F400673 | Herz Kombiszelep karimás DN25kvs6,3 0,6-3 m3/h | 352443
F400674 | Herz Kombiszelep karimás DN32kvs12 1,3-6,5 m3/h | 384026
F400675 | Herz Kombiszelep karimás DN40kvs20,0 2,6-11 m3/h | 409963
F400680 | Herz Kombiszelep karimás DN50kvs32 3,2-16 m3/h | 453631
F400681 | Herz Kombiszelep karimás DN65kvs50,0 6-28 m3/h | 784492
F400682 | Herz Kombiszelep karimás DN80kvs80,0 8-40 m3/h | 861045
F400683 | Herz Kombiszelep karimás DN100kvs125,0 12,6-63 m3/h | 1058431
F400684 | Herz Kombiszelep karimás DN125kvs180,0 16-80 m3/h | 1205107
F400693 | Herz Kombiszelep karimás DN25kvs8,0 0,8-4 m3/h | 352443
F400694 | Herz Kombiszelep karimás DN32kvs12,0 | 399387
F400696 | Herz Kombiszelep DN50 kvs=32, PN25, 130°C | 627695
F400707 | Nyomáskülönbség sz. DN65 10-40 kPa | 431420
F400708 | Nyomáskülönbség sz. DN80 10-40 kPa | 517700
F400709 | Nyomáskülönbség sz. DN100 10-40 kPa | 603996
F400717 | Nyomáskülönbség sz. DN65 20-80 kPa | 431420
F400718 | Nyomáskülönbség sz. DN80 20-80 kPa | 517700
F400719 | Nyomáskülönbség sz. DN100 20-80 kPa | 603996
F400720 | Nyomáskülönbség-szabályozó DN125 20-80 kPa, kvs=190 | 843737
F400721 | Nyomáskülönbség sz. DN150 20-80 kPa, kvs270 | 930961
F400726 | Nyomáskülönbség-szabályozó DN50 50-150 kPa, kvs=39,18 | 351383
F400727 | Nyomáskülönbség sz. DN65 50-150 kPa | 431420
F400728 | Nyomáskülönbség sz. DN80 50-150 kPa | 406835
F400729 | Nyomáskülönbség-szabályozó DN100 50-150 kPa, kvs=96 | 420017
F400730 | Nyomáskülönbség sz. DN125 50-150 kPa | 1056986
F400731 | Nyomáskülönbség sz. DN150 50-150 kPa | 1150742
F400732 | Nyomáskülönbség-szabályozó DN200 50-150 kPa, kvs=654 | 2277047
F400738 | Nyomáskülönbség sz. DN80 HF 20-80 kPa | 598308
F403501 | Herz Egyutú sz. karimás DN15kvs1 | 101403
F403503 | Herz Egyutú sz. karimás DN25kvs6,3 | 125421
F403504 | Herz Egyutú sz. karimás DN32kvs16 | 140960
F403505 | Herz Egyutú sz. karimás DN40kvs25 | 155778
F403506 | Herz Egyutú sz. karimás DN50kvs40 | 183989
F403507 | Herz Egyutú sz. karimás DN65kvs63 | 244312
F403508 | Herz Egyutú sz. karimás DN80kvs100 | 295507
F403509 | Herz Egyutú sz. karimás DN100kvs160 | 398303
F403510 | Herz Egyutú sz. karimás DN125kvs250 | 483910
F403511 | Herz Egyutú sz. karimás DN15kvs1,6 | 101401
F403513 | Herz Egyutú sz. karimás DN25kvs10 | 125421
F403516 | HERZ Egyutú szelep karimás DN50 kvs40 PN16 | 242798
F403521 | Herz Egyutú sz. karimás DN15kvs2,5 | 101401
F403531 | Herz Egyutú sz. karimás DN15kvs4 | 101401
F403541 | Herz Egyutú sz. karimás DN150kvs330 | 595663
F403550 | Herz Egyutú karimás szelep DN125 kvs250 | 778875
F403552 | Herz Egyutú karimás szelep DN150 kvs330 | 860399
F403701 | Herz Háromj. sz. karimás DN15kvs1 | 117543
F403703 | Herz Háromj. sz. karimás DN25kvs6,3 | 142611
F403704 | Herz Háromj. sz. karimás DN32kvs16,0 | 162163
F403705 | Herz Háromj. sz. karimás DN40kvs25,0 | 180038
F403706 | HERZ háromjáratú szabályozó szelep, karimás DN50 kvs40,0 | 216174
F403707 | Herz Háromj. sz. karimás DN65kvs63,0 | 277902
F403708 | Herz Háromj. sz. karimás DN80kvs100,0 | 335236
F403709 | Herz Háromj. sz. karimás DN100kvs160 | 442136
F403710 | Herz Háromj. sz. karimás DN125kvs250 | 552817
F403711 | Herz Háromj. sz. karimás DN15kvs1,6 | 117544
F403713 | Herz Háromj. sz. karimás DN25kvs10,0 | 142612
F403716 | HERZ háromjáratú szabályozó szelep, karimás DN50, kvs=40,0 | 266521
F403721 | Herz Háromj. sz. karimás DN15kvs2,5 | 117544
F403731 | Herz Háromj. sz. karimás DN15kvs4 | 117544
F403741 | Herz Háromj. sz. karimás DN150kvs330 | 673095
F630701 | Impulzuscső F4007__-hez | 14568
F771281 | Herz Állítóm AC 230 V 500N; 2,3 pont | 136387
F771282 | Herz állítómű AC 230V 2/3 pont szabályozás, 1000N | 179470
F771283 | Herz Állítómű AC 230V 1500N; 2,3 pont | 232289
F771284 | Herz Állítómű AC 230V2500N; 2,3 pont | 356968
F771285 | Herz Állítómű AC 230V 12000N; 2,3 pont | 1848205
F771290 | Herz állítómű AC/DC 24 V 500N, DC 0-10V | 141130
F771291 | Herz állítómű 24V folyamatos szabályozás AC/DC 1000N DC0-10V | 186985
F771292 | Herz Állítómű AC/DC 24 V 2500N; DC0-10V | 371588
F771293 | Herz Állítómű AC/DC 24 V 1500N; DC0-10V | 249721
F771294 | Herz Állítómű AC 24 V 12000N; DC0-10V | 2387025
F771295 | Herz Állítómű AC/DC 24 V 500N; 2,3 pont | 131610
F771296 | Herz állítómű 24V 2/3 pont szabályozás AC/DC 1000N | 179470
F771297 | Herz Állítómű AC/DC 24 V 1500N; 2,3 pont | 232165
F771298 | Herz Állítómű AC/DC 24 V 2500N; 2,3 pont | 356968
F779341 | Hőmérséklet érz.csőbe hely-hez 100 mm NTC,CTS-1 | 42004
F779360 | Külső hőmérséklet érzékelő STS | 16494
F779370 | Mikroprocesszoros szabályozó F100 | 205138
1280195 | Termosztatikus biztonsági szelep 3/4" | 37395
1266204 | Y-vízszűrő DN32 | 13484
1266205 | Y-vízszűrő DN40 | 15858
1266206 | Y-vízszűrő DN50 | 24172
1762391 | HERZ TS-V -SMART dinamikus termosztatikus szelep egyenes kivitel 1/2" | 14974
1762491 | HERZ TS-V -SMART dinamikus termosztatikus szelep sarok kivitel 1/2" | 15320
1762891 | HERZ TS-V -SMART dinamikus termosztatikus szelep speciális sarok kivitel 1/2" | 15773
1863552 | HERZ dinamikus szabályozó szett 20 kPa | 74870
1863553 | HERZ dinamikus szabályozó szett 35 kPa | 80141
1010021 | H-3000 takaró fehér RAL9010 | 6387
1010022 | H-3000 takaróelem fehér RAL9016 | 6387
1011502 | H-3000 takaróelem fehér | 6425
1011503 | H-3000 takaróelem króm | 8817
1011021 | H-VUA-50 fedőburkolat (fehér) | 6327
1011041 | H-VUA-50 fedőburkolat (króm) | 8986
1011221 | H-VUA-40 fedőburkolat (fehér) | 6327
1011241 | H-VUA-40 fedőburkolat (króm) | 9308
1025601 | Tömlővég csatlakozó adapter RL-5, H-3000-hez | 9870
1026909 | Csatlakozó közcsavar impulzusvezetékhez 1/8" - 1/8" | 979
1026919 | Csatlakozó közcsavar impulzusvezetékhez 1/8" - 1/4" | 2182
1027000 | Ürítő szelep 3/8" | 5974
1027009 | Ürítő szelep 1/4" | 2822
1027109 | Ürítő szelep 1/4" | 1315
1027200 | Záródugó 3/8" | 1228
1027209 | Záródugó 1/4" | 1013
1027300 | Záródugó 3/8" | 891
1027309 | Záródugó 1/4" | 480
1027500 | Űrítőszelep 3/8" | 4766
2027509 | Űrítőszelep 1/4" | 4766
1027600 | Űrítőszelep 3/8" | 4561
1027609 | Űrítőszelep 1/4" | 4561
1028009 | Mérőcsonk 1/4" | 2585
1028209 | Mérőcsonk sarok 1/4" | 2606
1028309 | Mérőcsonk 1/4" | 3470
1028400 | Nyomásmérő-szett | 34251
1028401 | Mérőcsonk 1/4" | 2282
1028402 | Mérőcsonk 1/4" | 2282
1028403 | Strömax mérőcsonk, impulusvezeték csatlakozóval, kék, visszatérő oldal 1/4" | 8403
1028404 | Strömax mérőcsonk, impulusvezeték csatlakozóval, piros, előremenő oldal 1/4" | 8403
1028422 | HERZ mérőcsonk leeresztővel | 4750
1067415 | Támhüvely 15mm | 351
1067418 | Támhüvely 18mm | 351
1067422 | Támhüvely 22mm | 632
1100102 | Calis T-idom | 6722
1300101 | Kónuszos közdarab | 1116
1300210 | Tömítés H-3000 | 1903
1300211 | Lapostömítés HERZ 3000-hez 2001 utáni kiv.hez, 2db/cs. | 306
1300212 | Csatl.közcsavar lapostömítésű O gyűrűvel 2 db/csomag | 5132
1300221 | HERZ csatlakozó csavarzat lapos tömítéssel 1 szett 2 db | 1889
1300231 | Közcsavar 1/2"-3/4" k. H-3000 | 2343
1300239 | Közcsavar 1/2"-3/4" k. H-3000 | 3572
1300350 | Dupla takarórózsa 50mm | 1541
1300415 | Kiegyenlítő adapter 3/4" (2db) | 3982
1300422 | X-keresztcsatl. M22xM22-40mm (2db) | 7573
1300434 | X-keresztcsatl. 3/4"x3/4"-40-55mm (2db) | 7573
1300444 | X-keresztcsatl. 3/4"x3/4"-40mm (2db) | 7573
1301011 | Kiegyenlítő adapter 1/2" | 3840
1301111 | Hosszkiegyenlítő adapter 1/2" | 3840
1303001 | Átkapcsolható csatlakozó-szett kétcsöves üzemre | 41201
1303301 | Dupla csatlakozó-szett | 15572
1303302 | Dupla csatlakozó-szett | 16512
1304101 | H-3000 RL-4 elzáró-szelep kétcsöves üzemre egyenes | 4790
1304201 | H-3000 RL-4 elzáró-szelep kétcsöves üzemre sarok | 4790
1306101 | H-3000 RL-4 elzáró-szelep kétcsöves üzemre egyenes | 4790
1306201 | H-3000 RL-4 elzáró-szelep kétcsöves üzemre sarok | 4790
1306601 | H-3000 Bypass-test egyenes 3/4" cs. | 13229
1306602 | calis T-idom | 13227
1306611 | H-3000 Bypass-test sarok 3/4" cs. balos | 13229
1306612 | H-3000 Bypass-test sarok 1/2" cs. balos | 13227
1306621 | H-3000 Bypass-test sarok 3/4" cs. jobbos | 13229
1306622 | H-3000 Bypass-test sarok 1/2" cs. Jobbos | 13227
1316601 | H-3000 Bypass-test egyenes 3/4" cs. fix 50% | 11544
1316602 | H-3000 Bypass-test egyenes 1/2" cs. fix 50% | 11537
1316611 | H-3000 Bypass-test sarok 3/4" cs. fix 50% | 11544
1316612 | H-3000 Bypass-test sarok 1/2" cs. fix 50% | 11537
1340434 | Keresztidom "X" 50mm | 10514
1343711 | H-3000 RL-4 elzáró-szelep kétcsöves üzemre egyenes | 4790
1344811 | H3000 RL-4 elzáró-szelep kétcsöves üzemre sarok | 4790
1346601 | H-3000 Bypass-test egyenes 3/4" cs. | 9319
1346602 | H-3000 Bypass-test egyenes 1/2" cs. | 10799
1346611 | H-3000 Bypass-test sarok 1/2" cs. | 9319
1346612 | H-3000 Bypass-test sarok 3/4" cs. | 10799
1369191 | H-3000 term.szeleppel egyenes 3/4" cs. kétcs. | 12815
1369291 | H-3000 term.szeleppel egyenes 1/2" cs. kétcs. | 13531
1369391 | H-3000 term.szeleppel sarok 3/4" cs. kétcs. | 13156
1369481 | H-3000 termosztatikus szeleppel kétcsöves S előbeállítható | 13685
1369491 | H-3000 term.szeleppel sarok 1/2" cs. kétcs. | 13862
1372301 | RL1 visszatérő csav. egyenes 1/2" kisell. | 11356
1372302 | RL1 visszatérő csav. egyenes 3/4" kisell. | 12721
1372303 | RL1 visszatérő csav. egyenes 1" kisell. | 24249
1372311 | RL1 visszatérő csav. egyenes 1/2" 3/4" cs. | 3733
1372340 | RL1 visszatérő csav. egyenes 3/8" | 4048
1372341 | RL1 visszatérő csav. egyenes 1/2" | 3651
1372342 | RL1 visszatérő csav. egyenes 3/4" | 5440
1372401 | RL1 visszatérő csav. sarok 1/2" kisell. | 11356
1372402 | RL1 visszatérő csav. sarok 3/4" kisell. | 12721
1372403 | RL1 visszatérő csav. sarok 1" kisell. | 24249
1372437 | RL1 visszatérő csav. sarok 1/2" 3/4" cs. | 2915
1372440 | RL1 visszatérő csav. sarok 3/8" | 4048
1372441 | RL1 visszatérő csav. sarok 1/2" | 3651
1372442 | RL1 visszatérő csav. sarok 3/4" | 5440
1372541 | Visszatérő csavarzat egyenes "DE LUXE" króm | 29039
1372544 | Visszatérő csavarzat egyenes "DE LUXE" fehér | 29039
1372549 | Visszatérő csavarzat egyenes "DE LUXE" matt fekete | 29039
1372641 | Visszatérő csavarzat sarok "DE LUXE" króm | 29039
1372643 | Visszatérő csavarzat sarok "DE LUXE" arany | 29039
1372644 | Visszatérő csavarzat sarok "DE LUXE" fehér | 29039
1372649 | Visszatérő csavarzat sarok "DE LUXE" matt fekete | 29039
1373311 | RL1* 1/2" Visszatérő elzáró E. (km) | 4395
1373701 | RL1 visszatérő csav. egyenes 1/2" 3/4"-3/4" cs. | 3885
1374101 | H-3000 RL-1 elzáró-szelep kétcsöves üzemre egyenes | 3729
1374201 | H-3000 RL-1 elzáró-szelep kétcsöves üzemre sarok | 3540
1374801 | RL1 visszatérő csav. sarok 1/2" 3/4" cs. | 3569
1376101 | H-3000 RL-1 elzáró-szelep kétcsöves üzemre egyenes | 3729
1376201 | H-3000 RL-1 elzáró-szelep kétcsöves üzemre sarok | 3540
1376601 | H-3000 Bypass-test egyenes 3/4" cs. 100% | 7115
1376602 | H-3000 Bypass-test egyenes 1/2" cs. 100% | 7112
1376611 | H-3000 Bypass-test sarok 3/4" cs. 100% | 7115
1376612 | H-3000 Bypass-test sarok 1/2" cs. 100% | 7112
1376621 | HERZ 3000 Kétcsöves-csatlakozó szeleptest, egyenes H blokk | 5512
1376641 | HERZ 3000 Kétcsöves-csatlakozó szeleptest, sarok H blokk | 5512
1376682 | Bypass egycs G3/4-egyenes R1/2 | 11702
1379192 | H-3000 term.szeleppel egyenes 3/4" cs. egycs. | 12054
1379292 | H-3000 term.szeleppel egyenes 1/2" cs. egycs. | 11943
1379392 | H-3000 term.szeleppel sarok 3/4" cs. egycs. | 11554
1379492 | H-3000 term.szeleppel sarok 1/2" cs. egycs. | 11943
1379891 | H-3000 term.szeleppel egyenes 1/2" kétcsöves M30x1,5 | 14089
1379892 | H-3000 term.szeleppel egyenes 1/2" kétcsöves M30x1,5 | 12440
1379991 | H-3000 term.szeleppel sarok 1/2" kétcsöves M30x1,5 | 14309
1379992 | H-3000 term.szeleppel sarok 1/2" egycsöves M30x1,5 | 12440
1392300 | RL5 visszatérő csav. egyenes 3/8" | 5059
1392301 | RL5 visszatérő csav. egyenes 1/2" | 5059
1392302 | RL5 visszatérő csav. egyenes 3/4" | 6827
1392400 | RL5 visszatérő csav. sarok 3/8" | 5059
1392401 | RL5 visszatérő csav. sarok 1/2" | 5059
1392402 | RL5 visszatérő csav. sarok 3/4" | 6827
1393711 | RL5 visszatérő csav. egyenes 1/2" 3/4" cs. | 4704
1394201 | RL5 visszatérő csav. sarok 1/2" M22 cs. | 4503
1394811 | RL5 visszatérő csav. sarok 1/2" 3/4" cs. | 5051
1400001 | Mérőtoldat 1/2" | 9302
1400002 | Mérőtoldat 3/4" | 11942
1400003 | Mérőtoldat 1" | 13433
1400004 | Mérőtoldat 5/4" | 18258
1400005 | Mérőtoldat 6/4" | 25195
1400006 | Mérőtoldat 2" | 29371
1400011 | Mérőtoldat LF 1/2" | 9945
1400101 | Strang aut. szabályozó Ná 1/2" | 86886
1400102 | Strang aut. szabályozó Ná 3/4" | 96523
1400103 | Strang aut. szabályozó Ná 1" | 97805
1400104 | Strang aut. szabályozó Ná 5/4" | 164230
1400113 | Strang aut. szabályozó Ná 1" | 110644
1400121 | HERZ-TérfogatáramkorlátozóDN15 | 56297
1400122 | HERZ-TérfogatáramkorlátozóDN20 | 59996
1400123 | HERZ-TérfogatáramkorlátozóDN25 | 87244
1400124 | HERZ-TérfogatáramkorlátozóDN32 | 119977
1400125 | HERZ-TérfogatáramkorlátozóDN40 | 130875
1400126 | HERZ-TérfogatáramkorlátozóDN50 | 159287
1400210 | Csere kijelző 4002/4202 Nyomáskülönbség-szabályozóhoz | 4112
1400221 | Nyomáskülönbség szab.FIX 4002 | 50036
1400222 | Nyomáskülönbség szab.FIX 4002 | 49155
1400223 | Nyomáskülönbség szab.FIX 4002 | 77446
1400224 | Nyomáskülönbség szab.FIX 4002 | 106608
1400225 | Nyomáskülönbség szab.FIX 4002 | 116401
1400226 | Nyomáskülönbség szab.FIX 4002 | 141545
1400231 | HERZ Nyomáskülönbség-szabályozó DN15 50-150 kPa, 50-1500 l/h | 68633
1400232 | HERZ Nyomáskülönbség-szabályozó DN20 50-150 kPa, 100-1900 l/h | 74189
1400233 | HERZ Nyomáskülönbség-szabályozó DN25 50-150 kPa, 150-4000 l/h | 107985
1400234 | HERZ Nyomáskülönbség-szabályozó DN32 50-150 kPa, 200-5200 l/h | 148377
1400235 | HERZ Nyomáskülönbség-szabályozó DN40 50-150 kPa, 500-8000 l/h | 161803
1400236 | HERZ Nyomáskülönbség-szabályozó DN50 50-150 kPa, 500-9000 l/h | 196988
1400241 | Nyomáskülönbség szab.5-30 kPa | 57531
1400242 | Nyomáskülönbség szab.5-30 kPa | 61321
1400243 | Nyomáskülönbség szab.5-30 kPa | 89159
1400244 | Nyomáskülönbség szab.5-30 kPa | 122604
1400245 | Nyomáskülönbség szab.5-30 kPa | 133736
1400246 | Nyomáskülönbség szab.5-30 kPa | 162779
1400261 | Nyomáskülönbség szab.25-60 kPa | 62393
1400262 | Nyomáskülönbség szab.25-60 kPa | 67438
1400263 | Nyomáskülönbség szab.25-60 kPa | 98090
1400264 | Nyomáskülönbség szab.25-60 kPa | 134871
1400265 | Nyomáskülönbség szab.25-60 kPa | 147113
1400266 | Nyomáskülönbség szab.25-60 kPa | 179050
1400271 | HERZ Nyomáskülönbség-szabályozó DN15 45-80 kPa | 65634
1400272 | HERZ Nyomáskülönbség-szabályozó DN20 45-80 kPa | 70957
1400273 | HERZ Nyomáskülönbség-szabályozó DN25 45-80 kPa | 103203
1400274 | HERZ Nyomáskülönbség-szabályozó DN32 45-80 kPa | 141904
1400275 | HERZ Nyomáskülönbség-szabályozó DN40 45-80 kPa | 154821
1400276 | HERZ Nyomáskülönbség-szabályozó DN50 45-80 kPa | 188392
1400297 | Csererugó 5-30 kPa | 765
1400298 | Csererugó 25-60 kPa | 988
1400299 | Csererugó 45-80 kPa | 2282
1400280 | Impulzusvezeték 2m | 7261
1400281 | Nyomáskülönb.szab.FIX TS 4002 | 52574
1400282 | Nyomáskülönb.szab.FIX TS 4002 | 79220
1400283 | Nyomáskülönb.szab.FIX TS 4002 | 81153
1400284 | Nyomáskülönb.szab.FIX TS 4002 | 111989
1400285 | Nyomáskülönb.szab.FIX TS 4002 | 122089
1400286 | Nyomáskülönb.szab.FIX TS 4002 | 148612
1400299 | Csererugó 45-80 kPa | 2282
1400431 | Túláramszelep egyenes Ná 1/2" | 21256
1400432 | Túláramszelep 3/4" egyenes | 21270
1400441 | Túláramszelep 1/2" sarok | 21256
1400442 | Túláramszelep 3/4" sarok | 21270
1400601 | Beállítókulcs a 4001, 4002-höz | 2536
1400602 | Beállitókulcs 4001,4002,4006 | 1473
1400611 | Kombiszelep és térfogatáram szabályozó | 48338
1400612 | Kombiszelep és térfogatáram szabályozó | 51066
1400613 | Kombiszelep és térfogatáram szabályozó | 54267
1400614 | Kombiszelep és térfogatáram szabályozó | 71457
1400615 | Kombiszelep és térfogatáram szabályozó | 89324
1400616 | Kombiszelep és térfogatáram szabályozó | 92736
1400620 | Kombiszelep és térfogatáram korlátozóNA15 LF | 33832
1400621 | Kombiszelep és térfogatáram korlátozóNA15 mérőcsonkos | 33832
1400622 | Kombiszelep és térfogatáram korlátozóNA20 mérőcsonkos | 36911
1400629 | Kombiszelep és térfogatáram korlátozóNA15 MF | 33832
1400630 | Kombiszelep és térfogatáram korlátozó NA15 LF mérőcsonkos | 33831
1400639 | Kombiszelep és térfogatáram korlátozó NA15 MF mérőcsonkos | 33831
1400651 | Kombiszelep és térfogatáram korlátozó NA15 SF opt. Mérőcsonkos | 33831
1400652 | Kombiszelep és térfogatáram korlátozó NA20 mérőcsonkos optimalizált | 36905
1400656 | Kombiszelep és térfogatáram korlátozó NA15 SF 3 mérőcsonkos KK, 800l/h | 38518
1400657 | Kombiszelep és térfogatáram korlátozó NA20 SF 3 mérőcsonkos KK, 1200l/h | 41573
1400660 | Kombiszelep és térfogatáram korlátozóNA15 LF | 31989
1400661 | Kombiszelep és térfogatáram korlátozóNA15 mérőcsonk nélkül | 31989
1400662 | Kombiszelep és térfogatáram korlátozóNA20 mérőcsonk nélkül | 35053
1400669 | Kombiszelep és térfogatáram korlátozóNA15 MF | 31989
1400671 | Kombiszelep és térfogatáram korlátozó NA15 HF mérőcsonkos | 33831
1400672 | Kombiszelep és térfogatáram korlátozóNA20 HF mérőcsonkos | 38750
1400676 | Kombiszelep és térfogatáram korlátozó NA15 HF 3 mérőcsonkos KK, 1200l/h | 38518
1400677 | Kombiszelep és térfogatáram korlátozó NA20 HF 3 mérőcsonkos KK, 2000l/h | 45173
1400701 | Nyomáskülönbség szab. 1/2" | 87334
1400702 | Nyomáskülönbség szab. 3/4" | 99993
1400703 | Nyomáskülönbség szab. 1" | 115373
1400704 | Nyomáskülönbség szab. 5/4" | 134601
1400705 | Nyomáskülönbség szab. 6/4" | 172719
1400706 | Nyomáskülönbség szab. 2" | 188441
1400713 | Nyomáskülönbség szab. karimás DN25 | 132718
1400714 | Nyomáskülönbség szab. karimás DN32 | 150388
1400715 | Nyomáskülönbség szab. karimás DN40 | 174878
1400716 | Nyomáskülönbség szab. karimás DN50 | 210319
1400717 | Nyomáskülönbség szab. DN65 | 307391
1400718 | Nyomáskülönbség szab. DN80 | 378332
1400778 | Golyóscsap impulzusvezetékhez | 20528
1400779 | Impulzusvezeték 1m | 7035
1400808 | HERZ burkolat átadóállomáshoz | 89462
1401231 | Differenciálnyomás szabályozó DN15 LP, külső menettel | 37383
1401232 | Differenciálnyomás szabályozó DN20 LP | 38453
1401711 | STRÖMAX-M besz.sz.DN15 LF Kvs,lineáris jelleggörbe | 18451
1401701 | STRÖMAX-M besz.sz.DN15fix Kvs,lineáris jelleggörbe | 18451
1401702 | STRÖMAX-M besz.sz.DN20fix Kvs,lineáris jelleggörbe | 20471
1401703 | STRÖMAX-M besz.sz.DN25fix Kvs,lineáris jelleggörbe | 28282
1401704 | STRÖMAX-M besz.sz.DN32fix Kvs,lineáris jelleggörbe | 28953
1401705 | STRÖMAX-M besz.sz.DN40fix Kvs,lineáris jelleggörbe | 36913
1401706 | STRÖMAX-M besz.sz.DN50fix Kvs,lineáris jelleggörbe | 45530
1401711 | STRÖMAX-M besz.sz.DN15 LFfix Kvs,lineáris jelleggörbe | 18451
1401721 | STRÖMAX-M besz.sz.DN15 MFfix Kvs,lineáris jelleggörbe | 18451
1401761 | Strömax 4017 R 1/2" beszabályozószelep mérőperemmel, mérőcsonk nélkül kvs=2,0 | 15382 | ÚJ termék
1401762 | Strömax 4017 R 3/4" beszabályozószelep mérőperemmel, mérőcsonk nélkül kvs=3,6 | 17132 | ÚJ termék
1401763 | Strömax 4017 R 1" beszabályozószelep mérőperemmel, mérőcsonk nélkül kvs=6,5 | 23751 | ÚJ termék
1401764 | Strömax 4017 R 5/4" beszabályozószelep mérőperemmel, mérőcsonk nélkül kvs=13,3 | 24168 | ÚJ termék
1401765 | Strömax 4017 R 6/4" beszabályozószelep mérőperemmel, mérőcsonk nélkül kvs=18,5 | 30685 | ÚJ termék
1401766 | Strömax 4017 R 2" beszabályozószelep mérőperemmel, mérőcsonk nélkül kvs=33,0 | 37200 | ÚJ termék
1402441 | HERZ átadóállomás WÜS Compact RAD | 524256
1402442 | HERZ átadóállomás WÜS Compact Padlófűtés 18 l/min | 700437
1402443 | HERZ átadóállomás WÜS Compact indirekt | 926461
1402482 | HERZ átadóállomás WÜS Compact padlófűtés 18l/min, hőszivattyúhoz | 644876
1403715 | 3-járatú keverő- és osztószelep 1/2" | 61033
1403720 | 3-járatú keverő- és osztószelep 3/4" | 66800
1403725 | 3-járatú keverő- és osztószelep 1" | 73819
1403732 | 3-járatú keverő- és osztószelep 5/4" | 81097
1403740 | 3-járatú keverő- és osztószelep 6/4" | 89348
1403750 | 3-járatú keverő- és osztószelep 2" | 99944
1409512 | HERZ szigetelés ferdeszelephez DN20 | 7069
1409513 | HERZ szigetelés ferdeszelephez DN25 | 8770
1409621 | Szigetelőhéj 2201,2206 golyóscsaphoz DN15 | 5102
1409622 | Szigetelőhéj 2201,2206 golyóscsaphoz DN20 | 6380
1409623 | Szigetelőhéj 2201,2206 golyóscsaphoz DN25 | 8232
1409624 | Szigetelőhéj 2201,2206 golyóscsaphoz DN32 | 10918
1409625 | Szigetelőhéj 2201,2206 golyóscsaphoz DN40 | 13147
1409626 | Szigetelőhéj 2201,2206 golyóscsaphoz DN50 | 15696
1411101 | Szennyfogó szűrő 1/2" 0,4 mm | 6973
1411102 | Szennyfogó szűrő 3/4" 0,4 mm | 9738
1411103 | Szennyfogó szűrő 1" 0,4 mm | 13704
1411104 | Szennyfogó szűrő 5/4" 0,4 mm | 19882
1411105 | Szennyfogó szűrő 6/4" 0,4 mm | 26292
1411106 | Szennyfogó szűrő 2" 0,4 mm | 36894
1411107 | Szennyfogó szűrő 2 1/2" 0,4 mm | 70953
1411108 | Szennyfogó szűrő 3" 0,4 mm | 92658
1411111 | Szennyfogó-szűrő 1/2" 0,75mm | 6973
1411112 | Szennyfogó-szűrő 3/4" 0,75mm | 9738
1411113 | Szennyfogó-szűrő 1" 0,75mm | 13704
1411114 | Szennyfogó-szűrő 5/4" 0,75mm | 19880
1411115 | Szennyfogó-szűrő 6/4" 0,75mm | 26042
1411116 | Szennyfogó-szűrő 2" 0,75mm | 36892
1411117 | Szennyfogó-szűrő 2 1/2" 0,75mm | 70268
1411118 | Szennyfogó-szűrő 3" 0,75mm | 91780
1411183 | Szennyf.szűrő DN25 0,75 mmferde kivitel, karimás | 16037
1411184 | Szennyf.szűrőDN32 0,75 mmferde kivitel, karimás | 20627
1411185 | Szennyf.szűrő DN40 0,75 mmferde kivitel, karimás | 31241
1411186 | Szennyf.szűrő DN50 0,75 mmferde kivitel, karimás | 34507
1411187 | Szennyf.szűrő DN65 0,75 mmferde kivitel, karimás | 49542
1411188 | Szennyf.szűrő DN80 0,75 mmferde kivitel, karimás | 56809
1411231 | Tolózár nem emelkedő orsóval, fűtésre és fűtőolajra 1/2" | 7810
1411232 | Tolózár nem emelkedő orsóval, fűtésre és fűtőolajra 3/4" | 8652
1411233 | Tolózár nem emelkedő orsóval, fűtésre és fűtőolajra 1" | 12623
1411234 | Tolózár nem emelkedő orsóval, fűtésre és fűtőolajra 5/4" | 17930
1411235 | Tolózár nem emelkedő orsóval, fűtésre és fűtőolajra 6/4" | 24812
1411236 | Tolózár nem emelkedő orsóval, fűtésre és fűtőolajra 2" | 42518
1411311 | Tolózár nem emelkedő orsóval, fűtésre 1/2" | 7587
1411312 | Tolózár nem emelkedő orsóval, fűtésre 3/4" | 8398
1411313 | Tolózár nem emelkedő orsóval, fűtésre 1" | 12249
1411314 | Tolózár nem emelkedő orsóval, fűtésre 5/4" | 17407
1411315 | Tolózár nem emelkedő orsóval, fűtésre 6/4" | 24091
1411316 | Tolózár nem emelkedő orsóval, fűtésre 2" | 41274
1411500 | Herz Strömax elzáró-szelep 3/8" | 7817
1411501 | Herz Strömax elzáró-szelep 1/2" | 8838
1411502 | Herz Strömax elzáró-szelep 3/4" | 10319
1411503 | Herz Strömax elzáró-szelep 1" | 13592
1411504 | Herz Strömax elzáró-szelep 5/4" | 21776
1411505 | Herz Strömax elzáró-szelep 6/4" | 29597
1411506 | Herz Strömax elzáró-szelep 2" | 45627
1411507 | Herz Strömax elzáró-szelep 2 1/2" | 93915
1411508 | Herz Strömax elzáró-szelep 3" | 132881
1411511 | Herz Strömax elzáró-szelep ürítési lehetőséggel 1/2" | 9418
1411512 | Herz Strömax elzáró-szelep ürítési lehetőséggel 3/4" | 11360
1411513 | Herz Strömax elzáró-szelep ürítési lehetőséggel 1" | 14013
1411514 | Herz Strömax elzáró-szelep ürítési lehetőséggel 5/4" | 22316
1411515 | Herz Strömax elzáró-szelep ürítési lehetőséggel 6/4" | 30616
1411516 | Herz Strömax elzáró-szelep ürítési lehetőséggel 2" | 46674
1411517 | Herz Strömax elzáró-szelep ürítési lehetőséggel 2 1/2" | 97570
1411518 | Herz Strömax elzáró-szelep ürítési lehetőséggel 3" | 136554
1411721 | Strömax Univerzális ferdeszelep 1/2" | 14450
1411722 | Strömax Univerzális ferdeszelep 3/4" | 16463
1411723 | Strömax Univerzális ferdeszelep 1" | 23191
1411724 | Strömax Univerzális ferdeszelep 5/4" | 35417
1411725 | Strömax Univerzális ferdeszelep 6/4" | 42005
1411726 | Strömax Univerzális ferdeszelep 2" | 61731
1411739 | Strömax-LF 1/2" ferdeszelepmérőcsonkkal | 15779
1411751 | Strömax-M beszabályozó-szelep+mcs. 1/2" | 15779
1411752 | Strömax-M beszabályozó-szelep+mcs. 3/4" | 17675
1411753 | Strömax-M beszabályozó-szelep+mcs. 1" | 23993
1411754 | Strömax-M beszabályozó-szelep+mcs. 5/4" | 36584
1411755 | Strömax-M beszabályozó-szelep+mcs. 6/4" | 42961
1411756 | Strömax-M beszabályozó-szelep+mcs. 2" | 60789
1411757 | Strömax-M beszabályozó-szelep+mcs. 2 1/2" | 115275
1411758 | Strömax-M beszabályozó-szelep+mcs. 3" | 156422
1411900 | Töltő-ürítő gömbcsap 3/8" | 6128
1411901 | Töltő-ürítő gömbcsap 1/2" | 6128
1411902 | Töltő-ürítő gömbcsap 3/4" | 12241
1412001 | Herz leeresztő szelep | 5555
1412571 | Strömax-D elzáró-szelep ürítési lehetőséggel 1/2" | 11862
1412573 | Strömax-D elzáró-szelep ürítési lehetőséggel 1" | 15900
1412574 | Strömax-D elzáró-szelep ürítési lehetőséggel 5/4" | 22869
1412575 | Strömax-D elzáró-szelep ürítési lehetőséggel 6/4" | 33247
1412576 | Strömax-D elzáró-szelep ürítési lehetőséggel 2" | 50042
1412577 | Strömax-D elzáró-szelep ürítési lehetőséggel 2 1/2" | 101545
1412578 | Strömax-D elzáró-szelep ürítési lehetőséggel 3" | 147017
1413301 | Dupla csatlakozó-szett kétcsöves üzemre | 25382
1414400 | Fűtőtest csavarzat 3/8" | 3293
1414401 | Fűtőtest csavarzat 1/2" | 2786
1414402 | Fűtőtest csavarzat 3/4" | 4282
1414403 | Fűtőtest csavarzat 1" | 9106
1414404 | Fűtőtest csavarzat 5/4" | 14586
1414500 | Fűtőtest csavarzat sarok 3/8" | 3103
1414501 | Fűtőtest csavarzat sarok 1/2" | 3591
1414502 | Fűtőtest csavarzat sarok 3/4" | 5526
1414503 | Fűtőtest csavarzat sarok 1" | 14112
1414504 | Fűtőtest csavarzat sarok 5/4" | 19987
1420231 | HERZ nyomáskülönbség szabályozó DN 15 50-150kPa, 50-1500 l/h | 68619
1420232 | HERZ nyomáskülönbség szabályozó DN 20 50-150kPa, 100-1900 l/h | 74175
1420233 | HERZ nyomáskülönbség szabályozó DN 25 50-150kPa, 150-4000 l/h | 107878
1420234 | HERZ nyomáskülönbség szabályozó DN 32 50-150kPa, 200-5200 l/h | 148312
1420235 | HERZ nyomáskülönbség szabályozó DN 40 50-150kPa, 500-8000 l/h | 161785
1420236 | HERZ nyomáskülönbség szabályozó DN 50 50-150kPa, 500-9000 l/h | 196897
1420241 | HERZ Nyomáskülönbség-szabályozó DN15 5-30 kPa | 58779
1420242 | HERZ Nyomáskülönbség-szabályozó DN20 5-30 kPa | 62738
1420243 | HERZ Nyomáskülönbség-szabályozó DN25 5-30 kPa | 89980
1420244 | HERZ Nyomáskülönbség-szabályozó DN32 5-30 kPa | 125215
1420245 | HERZ Nyomáskülönbség-szabályozó DN40 5-30 kPa | 136633
1420246 | HERZ Nyomáskülönbség-szabályozó DN50 5-30 kPa | 166342
1420261 | HERZ Nyomáskülönbség-szabályozó DN15 25-60 kPa | 63541
1420262 | HERZ Nyomáskülönbség-szabályozó DN20 25-60 kPa | 68691
1420263 | HERZ Nyomáskülönbség-szabályozó DN25 25-60 kPa | 99895
1420264 | HERZ Nyomáskülönbség-szabályozó DN32 25-60 kPa | 137729
1420265 | HERZ Nyomáskülönbség-szabályozó DN40 25-60 kPa | 150461
1420266 | HERZ Nyomáskülönbség-szabályozó DN50 25-60 kPa | 182289
1420601 | Kombiszelep és térfogatáram korlátozó NA15 SF opt. mérőcsonkos | 33831
1420602 | Kombiszelep és térfogatáram korlátozó NA20 SF opt. mérőcsonkos | 36905
1420606 | Kombiszelep és térfogatáram korlátozó NA15 SF 3 mérőcsonkos BB, 800l/H | 35637
1420607 | Kombiszelep és térfogatáram korlátozó NA20 SF 3 mérőcsonkos BB, 1200l/h | 41457
1420611 | Kombiszelep és térfogatáram szabályozó DN15 bm | 48338
1420612 | Kombiszelep és térfogatáram szabályozó DN20 bm | 51066
1420613 | Kombiszelep és térfogatáram szabályozó DN25 bm | 54267
1420614 | Kombiszelep és térfogatáram szabályozó DN32 bm | 71457
1420615 | Kombiszelep és térfogatáram szabályozó komplett DN40 bm | 89324
1420616 | Kombiszelep és térfogatáram szabályozó komplett DN50 bm | 92736
1420620 | Kombiszelep és térfogatáram szabályozó DN15 LF bm | 33832
1420621 | Kombiszelep és térfogatáram szabályozó DN15 mérőcsonkos bm | 33832
1420622 | Kombiszelep és térfogatáram szabályozó DN20 mérőcsonkos bm | 36911
1420629 | Kombiszelep és térfogatáram szabályozó DN15 MF bm | 33832
1420633 | Kombiszelep és térfogatáram korlátozó NA25 2 mérőcsonkos BB, 3300/2480l/h | 81334
1420634 | Kombiszelep és térfogatáram korlátozó NA32 2 mérőcsonkos BB, 6000/4500l/h | 91004
1420635 | Kombiszelep és térfogatáram korlátozó NA40 2 mérőcsonkos BB, 7500/5650l/h | 96649
1420636 | Kombiszelep és térfogatáram korlátozó NA50 2 mérőcsonkos BB, 12000/9050l/h | 119493
1420653 | Kombiszelep és térfogatáram korlátozó NA25 3 mérőcsonkos BB, 3300/2480l/h | 86318
1420654 | Kombiszelep és térfogatáram korlátozó NA32 3 mérőcsonkos BB, 6000/4500l/h | 96052
1420655 | Kombiszelep és térfogatáram korlátozó NA40 3 mérőcsonkos BB, 7500/5650l/h | 101688
1420656 | Kombiszelep és térfogatáram korlátozó NA50 3 mérőcsonkos BB, 12000/9050l/h | 124627
1420671 | Kombiszelep és térfogatáram korlátozó NA15 HF mérőcsonkos | 34288
1420672 | Kombiszelep és térfogatáram szabályozó DN20 HF mérőcsonkos bm | 38750
1420676 | Kombiszelep és térfogatáram korlátozó NA15 HF 3 mérőcsonkos BB, 1200l/h | 35637
1420677 | Kombiszelep és térfogatáram korlátozó NA20 HF 3 mérőcsonkos BB, 2000l/h | 40567
1420701 | Nyomáskülönbség szab. kk. 1/2" | 129817
1420702 | Nyomáskülönbség szab. kk. 3/4" | 135605
1420703 | Nyomáskülönbség szab. kk. 1" | 140591
1420704 | Nyomáskülönbség szab. kk. 5/4" | 155471
1420705 | Nyomáskülönbség szab. kk. 6/4" | 175770
1420706 | Nyomáskülönbség szab. kk. 2" | 207888
1421221 | Differenciálnyomás szabályozó DN15 LP, belső menettel | 34939
1421231 | Differenciálnyomás szabályozó DN15 LP | 37383
1421232 | Differenciálnyomás szabályozó DN20 LP | 33502
1421241 | Differenciálnyomás szabályozó DN15 HP | 37383
1421242 | Differenciálnyomás szabályozó DN20 HP | 38453
1421501 | Strömax-G elzáró-szelep 1/2" | 15186
1421502 | Strömax-G elzáró-szelep 3/4" | 16420
1421503 | Strömax-G elzáró-szelep 1" | 24539
1421504 | Strömax-G elzáró-szelep 5/4" | 32313
1421505 | Strömax-G elzáró-szelep 6/4" | 44716
1421506 | Strömax-G elzáró-szelep 2" | 68533
1421507 | Strömax-G elzáró-szelep 2 1/2" | 141826
1421508 | Strömax-G elzáró-szelep 3" | 207016
1421611 | Szabályozó sz.napkollektorhoz 1/2" | 10333
1421612 | Szabályozó sz.napkollektorhoz 3/4" | 10683
1421621 | Strömax-MS szabályozó-szelep kk. 1/2" | 15685
1421622 | Strömax-MS szabályozó-szelep kk. 3/4" | 18208
1421631 | Strömax-MS szabályozó-szelep 1/2" | 15685
1421632 | Strömax-MS szabályozó-szelep 3/4" | 18208
1421701 | Strömax-GM beszabályozó-szelep+mcs. 1/2" | 20749
1421704 | Strömax-GM beszabályozó-szelep+mcs. 5/4" | 43201
1421705 | Strömax-GM beszabályozó-szelep+mcs. 6/4" | 50691
1421706 | Strömax-GM beszabályozó-szelep+mcs. 2" | 73897
1421707 | Strömax-GM beszabályozó-szelep+mcs. 2 1/2" | 139599
1421708 | Strömax-GM beszabályozó-szelep+mcs. 3" | 189437
1421710 | Strömax-GML beszabályozó-szelep DN 15 LF | 24684
1421711 | Strömax-GML beszabályozó-szelep DN 15 | 25015
1421712 | Strömax-GML beszabályozó-szelep DN 20 | 27146
1421713 | Strömax-GML beszabályozó-szelep DN 25 | 35297
1421714 | Strömax-GML beszabályozó-szelep DN 32 | 46738
1421715 | Strömax-GML beszabályozó-szelep DN 40 | 54085
1421716 | Strömax-GML beszabályozó-szelep DN 50 | 76879
1421717 | Strömax-GML beszabályozó-szelep DN 65 lineáris | 141338
1421718 | Strömax-GML beszabályozó-szelep DN 80 lineáris | 190282
1421719 | Strömax-GML beszabályozó-szelep DN 15 MF lineáris | 24684
1421730 | Strömax-GM/W be.sz. DN15 LF | 20749
1421731 | Strömax-GM/W besz.sz.1/2"mérőcsonkos | 20749
1421732 | Strömax-GM/W besz.sz.3/4"mérőcsonkos | 23456
1421733 | Strömax-GM/W beszab.szelep 1"mérőcsonkos | 31573
1421734 | Strömax-GM/W beszab.sz. 5/4"mérőcsonkos | 43201
1421735 | Strömax-GM/W beszab.sz. 6/4"mérőcsonkos | 50692
1421736 | Strömax-GM/W beszab.sz.2"mérőcsonkos | 73897
1421761 | Strömax-GM beszabályozó-szelep 1/2" | 25906
1421763 | Strömax-GM beszabályozó-szelep 1" | 33883
1421764 | Strömax-GM beszabályozó-szelep 5/4" | 43747
1421765 | Strömax-GM beszabályozó-szelep 6/4" | 57265
1421766 | Strömax-GM beszabályozó-szelep 2" | 85545
1421767 | Strömax-GM beszabályozó-szelep 2 1/2" | 141736
1421768 | Strömax-GM beszabályozó-szelep 3" | 195730
1421770 | Strömax-GN 1/2" LF | 12848 | ÚJ termék
1421771 | Strömax-GN 1/2" beszabályozószelep, egyenes kivitel kvs=1,76 | 13371 | ÚJ termék
1421772 | Strömax-GN 3/4" beszabályozószelep, egyenes kivitel kvs=2,38 | 13907 | ÚJ termék
1421773 | Strömax-GN 1" beszabályozószelep, egyenes kivitel kvs=5,24 | 18305 | ÚJ termék
1421774 | Strömax-GN 5/4" beszabályozószelep, egyenes kivitel kvs=8,56 | 24130 | ÚJ termék
1421775 | Strömax-GN 6/4" beszabályozószelep, egyenes kivitel kvs=11,53 | 27213 | ÚJ termék
1421776 | Strömax-GN 2" beszabályozószelep, egyenes kivitel kvs=17,16 | 35203 | ÚJ termék
1421820 | Strömax GF-hez Kézikerék+műanyag alkatrész | 8918
1421843 | Strömax-GMF beszabályozó-szelep karimás +mcs. DN25 | 75308
1421844 | Strömax-GMF beszabályozó-szelep karimás +mcs. DN32 | 88398
1421845 | Strömax-GMF beszabályozó-szelep karimás +mcs. DN40 | 92650
1421846 | Strömax-GMF beszabályozó-szelep karimás +mcs. DN50 | 121803
1421847 | Strömax-GMF beszabályozó-szelep karimás +mcs. DN65 | 142316
1421848 | Strömax-GMF beszabályozó-szelep karimás +mcs. DN80 | 161395
1421849 | Strömax-GMF100 beszab.szelep | 357519
1421850 | Strömax-GMF125 beszab.szelep | 459666
1421851 | Strömax-GMF 150 beszab.szelep | 591139
1421853 | Strömax-AGF beszabályozó-szelep karimás DN25 | 66363
1421854 | Strömax-AGF beszabályozó-szelep karimás DN32 | 78786
1421855 | Strömax-AGF beszabályozó-szelep karimás DN40 | 83472
1421856 | Strömax-AGF beszabályozó-szelep karimás DN50 | 109750
1421857 | Strömax-AGF beszabályozó-szelep karimás DN65 | 132342
1421858 | Strömax-AGF beszabályozó-szelep karimás DN80 | 151653
1421880 | Strömax-GF beszabályozó-szelep, karimás DN50 | 174847
1421881 | Strömax-GF beszabályozó-szelep, karimás DN 65 | 201181
1421882 | Strömax-GF beszabályozó-szelep, karimás DN 80 | 224704
1421883 | Strömax-GF beszabályozó-szelep, karimás DN 100 | 263081
1421884 | Strömax-GF beszabályozó-szelep, karimás DN 125 | 435598
1421885 | Strömax-GF beszabályozó-szelep, karimás DN 150 | 521261
1421886 | Strömax-GF beszabályozó-szelep, karimás DN 200 | 904792
1421887 | Strömax-GF beszabályozó-szelep, karimás DN 250 | 1290586
1421888 | Strömax-GF beszabályozó-szelep, karimás DN 300 | 1787159
1421889 | Strömax-GF beszabályozó-szelep, karimás DN 350 | 4494786
1421890 | Strömax-GF beszabályozó-szelep, karimás DN 400 | 5314252
1421892 | Strömax-GF beszabályozó-szelep, karimás DN 500 | 9002891
1421901 | Pillangószelep karima közé építhető DN50 | 43060
1421902 | Pillangószelep karima közé építhető DN65 | 47644
1421903 | Pillangószelep karima közé építhető DN80 | 50924
1421904 | Pillangószelep karima közé építhető DN100 | 65306
1421905 | Pillangószelep karima közé építhető DN125 | 88656
1421906 | Pillangószelep karima közé építhető DN150 | 105242
1421907 | Pillangószelep karima közé építhető DN200 | 178188
1421908 | Pillangószelep karima közé építhető DN250 | 254919
1421909 | Pillangószelep karima közé építhető DN300 | 361852
1421911 | Pillangószelep menetes DN50 | 50695
1421912 | Pillangószelep menetes DN65 | 56063
1421913 | Pillangószelep menetes DN80 | 64366
1421914 | Pillangószelep menetes DN100 | 81600
1421915 | Pillangószelep menetes DN125 | 104409
1421916 | Pillangószelep menetes DN150 | 125259
1421917 | Pillangószelep menetes DN200 | 204229
1421918 | Pillangószelep menetes DN250 | 279283
1421919 | Pillangószelep menetes DN300 | 380778
1421967 | Pillangószelep ZF DN200, áttételes mozgatóval | 253683
1421968 | Pillangószelep ZF DN250, áttételes mozgatóval | 322711
1440623 | Kombiszelep DN25, 3500 l/h, 2 mérőcsonkos | 81295
1440624 | Kombiszelep DN32, 6000 l/h, 2 mérőcsonkos | 90978
1440625 | Kombiszelep DN40, 7500 l/h, 2 mérőcsonkos | 96592
1440626 | Kombiszelep DN50, 12000 l/h, 2 mérőcsonkos | 119420
1440633 | Kombiszelep és térfogatáram korlátozó NA25 3 mérőcsonkos KK, 3300/2480 l/h | 84594
1440634 | Kombiszelep és térfogatáram korlátozó NA32 3 mérőcsonkos KK, 6000/4500 l/h | 93169
1440635 | Kombiszelep és térfogatáram korlátozó NA40 3 mérőcsonkos KK, 7500/5650 l/h | 98818
1440636 | Kombiszelep és térfogatáram korlátozó NA50 3 mérőcsonkos KK, 12000/9050 l/h | 124627
1450073 | Teplomix készlet DN25, visszatérő hőmérséklet emelő szett | 157145
1552310 | GP fűtőtest szab. szelep spec. egyenes 3/8" | 7550
1552311 | GP fűtőtest szab. szelep spec. egyenes 1/2" | 7550
1552312 | GP fűtőtest szab. szelep spec. egyenes 3/4" | 8500
1552320 | GP fűtőtest szab. szelep egyenes 3/8" | 5195
1552321 | GP fűtőtest szab. szelep egyenes 1/2" | 5550
1552322 | GP fűtőtest szab. szelep egyenes 3/4" | 10600
1552410 | GP fűtőtest szab. szelep spec. sarok 3/8" | 6986
1552411 | GP fűtőtest szab. szelep spec. sarok 1/2" | 7199
1552412 | GP fűtőtest szab. szelep spec. sarok 3/4" | 8406
1552420 | GP fűtőtest szab. szelep sarok 3/8" | 5195
1552421 | GP fűtőtest szab. szelep sarok 1/2" | 5550
1552422 | GP fűtőtest szab. szelep sarok 3/4" | 10600
1552431 | GP O fűtőtest szab. szelep sarok 1/2" | 3796
1553701 | GP fűtőtest szab. szelep egyenes 1/2" 3/4"-3/4" cs. | 5544
1553711 | GP fűtőtest szab. szelep egyenes 1/2" 3/4" cs. | 5389
1554801 | GP fűtőtest szab. szelep sarok 1/2" 3/4" cs. | 5389
1606602 | Csatlakozó csavarzat M22-14x2 | 1398
1606603 | Csatlakozó csavarzat M22-16x2 | 1406
1606604 | Csatlakozó csavarzat M22-17x2 | 1406
1606605 | Csatlakozó csavarzat M22 | 1406
1609201 | Csatlakozó csavarzat k. 1/2"x16x2mm | 1534
1609211 | Csatlakozó csavarzat | 1776
1609213 | Csatlakozó csavarzat | 1776
1609801 | Csatlakozó csavarzat G3/4"-10x1,3 | 1410
1609802 | Csatlakozó csavarzat G3/4"-14x2 | 1406
1609803 | Csatlakozó csavarzat G3/4"-16x2 | 1406
1609804 | Csatlakozó csavarzat G3/4"-17x2 | 1406
1609805 | Csatlakozó csavarzat G3/4"-17x2,5 | 1406
1609806 | Csatlakozó csavarzat G3/4"-18x2,5 | 1406
1609807 | Csatlakozó csavarzat G3/4"-18x2 | 1406
1609808 | Csatlakozó csavarzat G3/4"-20x2 | 1406
1609809 | Csatlakozó csavarzat G3/4"-20x2,8 | 1582
1609811 | Csatlakozó csavarzat G3/4"-20x2,5 | 1582
1609812 | Csatlakozó csavarzat G3/4"-16x2,2 | 1588
1609813 | Csatlakozó csavarzat G3/4" | 1406
1609816 | Csatlakozó csavarzat G3/4" | 1406
1609818 | Csatlakozó csavarzat G3/4"-10x1,3 | 1406
1609820 | Csatl. csavarzat 20x2,3-3/4" | 1407
1619800 | Csatlakozó csavarzat G1"-25x3,5 | 3060
1619801 | Csatlakozó csavarzat G1"-26x3 | 3190
1619811 | Csatlakozó csavarzat G1"-16x2 | 1959
1619812 | Csatlakozó csavarzat G1"-20x2 | 2004
1620600 | Tömlővég-csatlakozó 3/8" | 967
1620601 | Tömlővég-csatlakozó 1/2" | 1341
1620602 | Tömlővég-csatlakozó 3/4" | 3006
1620903 | Csatlakozó 1" | 3880
1620904 | Csatlakozó 5/4" | 9304
1621000 | Csatlakozó holl. 3/8" | 1703
1621002 | Csatlakozó holl. 3/4" | 2851
1621011 | Csatlakozó holl. 1/2"-35mm | 2328
1621021 | Csatlakozó holl. 1/2" | 1703
1621026 | Csatlakozó holl. 1/2"-26mm | 1784
1621100 | Szűkített csatlakozó 1/2"x3/8" | 1859
1621301 | Fűtőtest csatlakozó 3/8"x1/2" | 2834
1621800 | Menetes csatlakozó 3/8"x40mm | 2061
1621801 | Menetes csatlakozó 1/2"x76mm | 3887
1621802 | Menetes csatlakozó 3/4"x70mm | 3126
1621811 | Menetes csatlakozó 1/2"x39mm | 2068
1621821 | Menetes csatlakozó 1/2"x42mm | 2175
1621831 | Menetes csatlakozó 1/2"x48mm | 2175
1621841 | Menetes csatlakozó 1/2"x36mm | 2175
1621851 | Menetes csatlakozó 1/2"x76mm | 3468
1621903 | Szűkítő 1"x1/2" | 3255
1621904 | Szűkítő 1"x3/4" | 6475
1621905 | Szűkítő 5/4"x1/2" | 4975
1621914 | Szűkítő 5/4"x3/4"" | 4427
1622000 | Csatlakozó holl. 3/8" DN10 | 1885
1622011 | Csatlakozó holl. 1/2"x38mm | 2274
1622012 | Csatlakozó holl. 3/4" | 2851
1622020 | Lapostömítésű vascsőcsatl 3/8" G 1/2 4037,7762,7763,7760-hez | 3771
1622021 | Csatlakozó holl. 1/2" | 2057
1622022 | Csatlakozó holl. 3/4"x44mm | 2851
1622063 | Vascsőcsatlakozó | 7262
1622064 | Csatlakozó holl.1"4037, 7762, 7763, 7760 termékekhez | 7492
1622065 | Csatl. holl.5/4" lapos tömítés4037, 7762, 7763, 7760 termékekhez | 9827
1622066 | Csatlakozó holl.2" | 12095
1622071 | Csavarkapcsolat 2 db-os kész.G3/4 | 6623
1622074 | Csatlakozó holl. 5/4" | 11273
1622075 | Csatlakozó holl.2 1/4"-6/4"4037.40-hez | 13161
1622076 | Lapostömítésű vascsőcsatl 2" G 2 3/4 4037,7762,7763,7760-hez | 27384
1622102 | Hollandis szűkítő 3/4"x1/2" | 4046
1622201 | Cirkulációs fék | 494
1622301 | Csőcsatlakozó G3/4"-1/2" | 4705
1622603 | Merülőcső hollandival 1/2"-3/4 átm 11mm, l=290mm VTA-40-Unihoz | 7204
1622671 | Merülőcső 1/2"átm11mm l=150mm 2005 utáni VUA-VTA 40, 50-hez | 7619
1623510 | Csatlakozó 3/8"x12 | 1757
1623512 | Csatlakozó 1/2"x12 | 2942
1623521 | Csatlakozó 1/2"x15 | 1773
1623531 | Csatlakozó 1/2"x18 | 1773
1623541 | Csatlakozó 3/4"x18 | 1773
1623601 | Hollandis forrvég 1/2"x12 | 1904
1623602 | Hollandis forrvég 3/4"x15 | 2942
1623611 | Hollandis forrvég 1/2"x15 | 1904
1623612 | Hollandis forrvég 3/4"x18 | 3033
1623621 | Hollandis forrvég 1/2"x18 | 2070
1623622 | Hollandis forrvég 3/4"x22 | 3190
1623663 | Forrasztható csatlakozó DN25 | 4172
1624001 | Forrvég vascsőhöz 3/4" | 3499
1624002 | Forrvég vascsőhöz 1" | 4184
1624401 | Adapter 1/2"xM22 | 1589
1624801 | Csatlakozóív G3/4" | 3110
1624816 | Csatlakozóív M22 | 2720
1624900 | Csatlakozóív 3/8" | 2628
1624901 | Csatlakozóív 1/2" | 2628
1624902 | Csatlakozóív 3/4" | 3642
1625201 | Rad.csatl.M22xG1/2 vascsőcsatl. | 4043
1626201 | Adapter | 847
1626202 | Csőtoldó 3/4" | 1468
1626203 | Adapter | 1341
1626212 | Toldó G3/4" 1626270 helyett + kónuszos közd. | 1803
1626501 | Közcsavar műanyag csövekhez G3/4"x Rp 1/2" | 1419
1626511 | Közcsavar műanyag csövekhez G1/2"x Rp 1/2" | 847
1626512 | Közcsavar műanyag csövekhez G3/4" x Rp3/4" | 1061
1626513 | Közcsavar műanyag csövekhez G1"x Rp 3/4" | 1419
1626514 | Közcsavar műanyag csövekhez G1"x Rp 1" | 1543
1626601 | Adapter 1/2"xG3/4" | 1620
1626603 | Adapter 1"x1" | 2806
1626611 | Adapter | 847
1626612 | Adapter | 2110
1626613 | Adapter | 1419
1626620 | Adapter 3/4"xG3/4" | 2412
1627201 | Adapter 1/2"xM22 | 1419
1627301 | Szorítógyűrűs csatlakozó G1"x22 | 2666
1627400 | Csatlakozó csavarzat G3/4"x10 | 1584
1627401 | Csatlakozó csavarzat G3/4"x12 | 1584
1627402 | Csatlakozó csavarzat G3/4"x14 | 1584
1627403 | Csatlakozó csavarzat G3/4"x15 | 1584
1627404 | Csatlakozó csavarzat G3/4"x16 | 1730
1627418 | Csatlakozó csavarzat | 1584
1627502 | CsR Csatlakozó+0 G3/4" x 14 | 1689
1627505 | CsR Csatlakozó+0 G3/4" x 18 | 2437
1627522 | Közcsavar műanyag csövekhez 1/2" x M22 x 1,5 | 2572
1627612 | Csatlakozó csavarzat gumis G3/4"x12mm | 1524
1627614 | CsR Csatl.bet. G3/4" x 14 | 1524
1627615 | Csatlakozó csavarzat gumis G3/4"x15mm | 1524
1627616 | CsR Csatl.bet. G3/4" x 16 | 1524
1627618 | Csatlakozó csavarzat gumis G3/4"x18mm | 1524
1628141 | Roppantógyűrű borítás"DE LUXE" króm | 2767
1628144 | Roppantógyűrű borítás"DE LUXE" fehér (RAL 9010) | 2743
1628149 | Roppantógyűrű borítás"DE LUXE"fekete | 2743
1628400 | Csatlakozó csavarzat M22x10 | 1429
1628401 | Csatlakozó csavarzat M22x12 | 1429
1628403 | Csatlakozó csavarzat M22x14 | 1429
1628404 | Csatlakozó csavarzat M22x15 | 1011
1628405 | Csatlakozó csavarzat M22x16 | 1146
1629200 | Csatlakozó csavarzat k. 3/8"x12mm | 953
1629201 | Csatlakozó csavarzat k. 1/2"x15mm | 879
1629202 | Csatlakozó csavarzat k. 3/4"x18mm | 1280
1629212 | Csatlakozó csavarzat rövid k. 1/2"x12mm | 1535
1629214 | Csatlakozó csavarzat rövid k. 1/2"x14mm | 1535
1629241 | Csatlakozó csavarzat | 3407
1629244 | Csatlakozó csavarzat | 3300
1629249 | Csatlakozó csavarzat | 3300
1629401 | Roppantógyűrű G 1/2 kónuszos fém a fémen | 1505
1630100 | Szelep-belsőrész RL1 kisell. 1/2"-1" | 7412
1630200 | Szelep-belsőrész RL4, H-3000 3/8"-3/4" | 3255
1630300 | Szelep-belsőrész osztó-gyűjtőhöz | 4815
1630400 | Szelep-belsőrész RL5 3/8"-3/4" | 3583
1630551 | Szelep-belsőrész 1/2" 7217-hez | 12164
1631000 | Szelep-belsőrész AS-T 3/8" | 10047
1631002 | Szelep-belsőrész AS-T 3/4" | 13171
1631003 | Szelep-belsőrész AS-T 1" | 15933
1631090 | Szelep-belsőrész AS-T-90 3/8" | 7833
1631091 | Szelep-belsőrész AS-T-90 1/2" | 7833
1631092 | Szelep-belsőrész AS-T-90 3/4" | 8103
1631301 | Merülőhüvely 1/2"7420/7421-hez | 2370
1632901 | Szelep-belsőrész CALIS TS 1/2"-3/4" | 8035
1632911 | Szelep-belsőrész CALIS TS-3-D 1/2"-3/4" | 8360
1632922 | Szelep-belsőrész CALIS TS-3-D 3/4" | 9126
1632930 | TS zárókupak fém | 1396
1633031 | Összekötőcső 15x1000 | 5522
1633061 | Csatlakozó összekötö 600mm | 4927
1633300 | Csatlakozóív-szett | 5818
1635003 | herz ADAPTER M28x1,5 | 5305
1635051 | Adapter Caleffi sz.hez M30x1,5 | 951
1635711 | "H" termosztatikus fej adapter M30x1,5 | 2292
1636201 | "D" termosztatikus fej adapter M20x1 | 1482
1636211 | "D" termosztatikus fej adapter M23,5x1,5 | 1756
1636220 | "D" termosztatikus fej adapter M20x1 HERZCULES | 4663
1636569 | Szelep-belsőrész kv=0,06 TS-90-kv | 7750
1636579 | Szelep-belsőrész kv=0,12 TS-90-kv | 7750
1636589 | Szelep-belsőrész kv=0,25 TS-90-kv | 7750
1636599 | Szelep-belsőrész kv=0,50 TS-90-kv | 7750
1636797 | Szelep-belsőrész TS-90-V | 7750
1636798 | Szelep-belsőrész TS-98-V, H-3000 | 7750
1636799 | Szelep-belsőrész TS-FV | 7750
1637202 | Szelep-belsőrész AS sarok | 8035
1637600 | Szelep-belsőrész AS-T, GP-T 3/8"-1/2" | 4789
1637602 | Szelep-belsőrész AS-T, GP-T 3/4" | 4789
1637902 | Szelep-belsőrész TS-90-E 1/2" | 8403
1637903 | Szelep-belsőrész TS-90-E 1/2"-1" | 9638
1638201 | Felsőrész tolózárhoz 4112, 4112A 1/2" | 16741
1638202 | Felsőrész tolózárhoz 4112, 4112A 3/4" | 18306
1638203 | Felsőrész tolózárhoz 4112, 4112A 1" | 18960
1638204 | Felsőrész tolózárhoz 4112, 4112A 5/4" | 25577
1638205 | Felsőrész tolózárhoz 4112, 4112A 6/4" | 30662
1638206 | Felsőrész tolózárhoz 4112, 4112A 2" | 42327
1638207 | Felsőrész tolózárhoz 4112, 4112A 2 1/2" | 81984
1638208 | Felsőrész tolózárhoz 4112, 4112A 3" | 115133
1638500 | Felsőrész Strömax elzáró-szelepekhez 3/8"-1/2" | 5569
1638502 | Felsőrész Strömax elzáró-szelepekhez 3/4" | 8301
1638503 | Felsőrész Strömax elzáró-szelepekhez 1" | 11100
1638504 | Felsőrész Strömax elzáró-szelepekhez 5/4" | 17819
1638505 | Felsőrész Strömax elzáró-szelepekhez 6/4" | 26004
1638506 | Felsőrész Strömax elzáró-szelepekhez 2" | 40374
1638507 | Felsőrész Strömax elzáró-szelepekhez 2 1/2" | 83099
1638508 | Felsőrész Strömax elzáró-szelepekhez 3" | 122726
1638552 | Felsőrész Strömax 3/4" 2004-től 4115,4115A | 10320
1638602 | Felsőrész nyomáskülönbség-szab. 4007 1/2"-3/4" | 101869
1638603 | Felsőrész nyomáskülönbség-szab. 4007 1" | 109274
1638604 | Felsőrész nyomáskülönbség-szab. 4007 5/4" | 120780
1638605 | Felsőrész nyomáskülönbség-szab. 4007 6/4" | 137343
1638606 | Felsőrész nyomáskülönbség-szab. 4007 2" | 111665
1638725 | Felsőrész Strömax-GM, GR, GMF-hez, DN65, 2 1/2" | 39646
1638752 | Felsőrész Strömax-G 1/2"-3/4" | 10303
1638753 | Felsőrész Strömax-G 1" | 15785
1638754 | Felsőrész Strömax-G 5/4" | 25066
1638755 | Felsőrész Strömax-G 6/4" | 36509
1638756 | Felsőrész Strömax-G 2" | 57803
1638757 | Felsőrész Strömax-G 2 1/2" | 114818
1638758 | Felsőrész Strömax-G 3" | 169225
1638800 | Felsőrész Strömax-M, -R 4117, 4115 1/2" | 13137
1638802 | Felsőrész Strömax-M, -R 4117, 4115 3/4" | 15906
1638803 | Felsőrész Strömax-M, -R 4117, 4115 1" | 18914
1638804 | Felsőrész Strömax-M, -R 4117, 4115 5/4" | 27530
1638805 | Felsőrész Strömax-M, -R 4117, 4115 6/4" | 40131
1638806 | Felsőrész Strömax-M, -R 4117, 4115 2" | 49805
1638807 | Felsőrész Strömax-M, -R 4117, 4115 2 1/2" | 93379
1638808 | Felsőrész Strömax-M, -R 4117, 4115 3" | 132813
1638850 | Felsőrész Strömax-M, -R szelepekhez 1/2" | 14966
1638852 | Felsőrész Strömax-M, -R szelepekhez 3/4" | 15939
1638855 | Strömax felsőrész | 39407
1638901 | Felsőrész Strömax-D elzáró-szelepekhez 1/2" | 7161
1638902 | Felsőrész Strömax-D elzáró-szelepekhez 3/4" | 9376
1638903 | Felsőrész Strömax-D elzáró-szelepekhez 1" | 11466
1638904 | Felsőrész Strömax-D elzáró-szelepekhez 5/4" | 18200
1638905 | Felsőrész Strömax-D elzáró-szelepekhez 6/4" | 26555
1638906 | Felsőrész Strömax-D elzáró-szelepekhez 2" | 40779
1638907 | Felsőrész Strömax-D elzáró-szelepekhez 2 1/2" | 83519
1638908 | Felsőrész Strömax-D elzáró-szelepekhez 3" | 123059
1639090 | Szelep-belsőrész TS-90 H-3000, VUA, VTA, AS-T-90 3/8" | 7583
1639091 | Szelep-belsőrész TS-90 H-3000, VUA, VTA, AS-T-90 1/2" | 7583
1639092 | Szelep-belsőrész TS-90 H-3000, VUA, VTA, AS-T-90 3/4" | 7097
1639093 | Szelep-belsőrész TS-90 H-3000, VUA, VTA, AS-T-90 1" | 7097
1639192 | Szelep-belsőrész zónaszelephez 3/4" | 7963
1640302 | Szelep-belsőrész osztó-gyűjtőhöz AS egyenes | 8035
1640331 | Szelep-belsőrész 8531, 8532 osztó-gyűjtőhöz | 7963
1641300 | Szabályozható áramlásmérő | 10061
1641301 | Elzáró-szelep 8531 osztó-gyűjtőhöz | 4815
1650110 | Kézikerék GP 3/8"-3/4" | 774
1650210 | HERZ -beállítószár | 1545
1650310 | Zárósapka GP 3/8"-3/4" | 742
1651003 | Kézikerék AS 1"-5/4" | 1959
1651090 | Kézikerék AS-T-90 | 1291
1651290 | Zárósapka AS-T-90 3/8"-3/4" | 742
1651700 | Kézikerék Strömax-D, -G 1/2"-3" | 2348
1651704 | Előbeállítás-plomba | 402
1651705 | Előbeállítás-jelző | 716
1651706 | Kézikerék Strömax-GM, -GR, -GMF 1/2"-6/4" | 5852
1651708 | Kézikerék Strömax-GM, -GR, -GMF 2"-3" | 6385
1651800 | Kézikerék Strömax-M, -R 1/2"-3" | 2509
1651810 | Kézikerék rögzítőcsavarral | 2322
1651900 | Kézikerék tolózárhoz és tömszelencés Strömaxhoz 3/8"-1/2" | 1100
1651902 | Kézikerék tolózárhoz és tömszelencés Strömaxhoz 3/4" | 1510
1651903 | Kézikerék tolózárhoz és tömszelencés Strömaxhoz 1" | 1807
1651904 | Kézikerék tolózárhoz és tömszelencés Strömaxhoz 5/4"-6/4" | 2423
1651906 | Kézikerék tolózárhoz és tömszelencés Strömaxhoz 2" | 3507
1651907 | Kézikerék tolózárhoz és tömszelencés Strömaxhoz 2 1/2"-3" | 9399
1660000 | Beállítókulcs AS-T | 8349
1661500 | Beállítókulcs SW4 H-3000 | 819
1661600 | Beállítókulcs SW2 tremosztatikus fejekhez | 527
1661800 | Beállítókulcs SW1,5 GP | 527
1662500 | Többfunkciós beállítókulcs | 6788
1662541 | Beállítókulcs HERZ-4 WA-T35 | 6788
1663001 | Jelző-, beállító-, ellenőrzőkulcs H-3000 | 3073
1663002 | Elzárókulcs H-3000 | 2758
1663901 | Beállítókulcs RL5 | 3725
1664000 | Univerzális-kulcs SW5, SW11 | 4253
1668000 | Szerelő-kulcs 3/8"-3/4" | 7413
1670100 | Szeleporsó-tömítés készlet GP | 1610
1670200 | Szeleporsó-tömítés készlet GP | 1661
1670500 | O-gyűrű-készlet Strömax | 13677
1671000 | Tömítés készlet AS-T | 12828
1680000 | Beállitókulcs AS-T-90 | 10965
1680790 | Szerelő-kulcs TS-90 | 3856
1680867 | Beállítókulcs TS-90-V 1998- | 5770
1680967 | Beállítókulcs TS-90-V 1998- | 5417
1681000 | Tömítés készlet AS-T | 12828
1681090 | O-gyűrű-készlet AS-T-90 | 12828
1681998 | Beállítókulcs TS-98-V, H-3000 | 2660
1682240 | Dupla takarórózsa 40mm 14-20mm-es csőhöz | 1216
1682373 | AS fűtőtest szab. szelep egyenes 1" | 23168
1682374 | AS fűtőtest szab. szelep egyenes 5/4" | 53249
1682380 | AS-T-90 spec. fűtőtest szab. szelep egyenes 3/8" | 9273
1682381 | AS-T-90 spec. fűtőtest szab. szelep egyenes 1/2" | 9273
1682382 | AS-T-90 spec. fűtőtest szab. szelep egyenes 3/4" | 13063
1682386 | AS-T-90 spec. fűtőtest szab. szelep egyenes 1" | 23168
1682390 | AS-T-90 fűtőtest szab. szelep egyenes 3/8" | 7197
1682391 | AS-T-90 fűtőtest szab. szelep egyenes 1/2" | 7197
1682392 | AS-T-90 fűtőtest szab. szelep egyenes 3/4" | 12143
1682473 | AS fűtőtest szab. szelep sarok 1" | 24095
1682474 | AS fűtőtest szab. szelep sarok 5/4" | 51202
1682480 | AS-T-90 spec. fűtőtest szab. szelep sarok 3/8" | 9273
1682481 | AS-T-90 spec. fűtőtest szab. szelep sarok 1/2" | 9273
1682482 | AS-T-90 spec. fűtőtest szab. szelep sarok 3/4" | 13063
1682486 | AS-T-90 spec. fűtőtest szab. szelep sarok 1" | 24095
1682490 | AS-T-90 fűtőtest szab. szelep sarok 3/8" | 7197
1682491 | AS-T-90 fűtőtest szab. szelep sarok 1/2" | 7197
1682492 | AS-T-90 fűtőtest szab. szelep sarok 3/4" | 11556
1683381 | AS-T-90 fűtőtest szab. szelep egyenes 1/2" 3/4" cs. | 7197
1684801 | AS-T-90 fűtőtest szab. szelep sarok 1/2" 3/4" cs. | 7197
1689000 | O-gyűrű-készlet TS-90, 3-, 4-járatú szelepekhez | 12828
1717301 | H-2000 bypass-test egyenes 1/2"xG3/4" egycs. | 9273
1717401 | H-2000 bypass-test egyenes 1/2"xM22 egycs. | 9273
1717501 | H-2000 bypass-test egyenes 1/2"xG3/4" kétcs. | 9273
1717601 | H-2000 bypass-test egyenes 1/2"xM22 kétcs. | 9273
1718411 | H-1000 bypass-test egyenes 1/2"xM22 egycs. | 7499
1718611 | H-1000 bypass-test egyenes 1/2"xM22 kétcs. | 7499
1718711 | H-1000 bypass-test egyenes 1/2"xG3/4" egycs. | 7576
1718714 | H-1000 bypass-test sarok 1/2"xG3/4" egycs. | 8243
1718911 | H-1000 bypass-test egyenes 1/2"xG3/4" kétcs. | 7576
1718914 | H-1000 bypass-test sarok 1/2"xG3/4" kétcs. | 8243
1720100 | Visszatérőhőmérséklet-korlátozó 25-60 °C | 10447
1720200 | Visszatérőhőmérséklet-korlátozó 25-60 °C | 11063
1721737 | Strömax-98-V term. szab.sz.E mérőszelepekkel bm | 16744
1721741 | Strömax-TS-E 1/2" | 19082
1721742 | Strömax-TS-E 3/4" | 21411
1721743 | Strömax-TS-E 1" | 32434
1721750 | HERZ szab.-beszab.szelep LF15 | 14321
1721751 | Strömax-TS 1/2" szab. szelep | 14321
1721752 | Strömax-TS 3/4"" szab. szelep | 15820
1721759 | HERZ szab.-beszab.szelep MF15 | 14321
1721767 | Strömax-TS-98-V kk. 1/2" | 17842
1721771 | HERZ szabályozó és beszabályozó szelep, GV DN15, kvs 5 | 29256
1721772 | HERZ szabályozó és beszabályozó szelep, GV DN20, kvs 5,6 | 31349
1721773 | HERZ szabályozó és beszabályozó szelep, GV DN25, kvs 7,78 | 32615
1723006 | Termosztatikus fej 6-28°C "0" állással | 10862
1723501 | Termosztatikus fej | 12618
1726006 | Termosztatikus fej 6-28°C | 5653
1726016 | TS Term.fej M28x1,5 PROJECT | 5011
1726018 | TS Term.fej M30x1,5 PROJECT | 5011
1726019 | TS Term.fej D cs. PROJECT | 5011
1726035 | Termosztatikus fej | 8638
1726098 | Termosztatikus fej 6-28°C "H" | 6136
1726099 | Termosztatikus fej 6-28°C "D" | 6136
1733010 | Termosztátfej távvez. 5m. | 28605
1733018 | Termosztátfej távvez. 8m. | 31453
1733098 | Termosztátfej "H" távvez. 2m. | 26000
1742006 | Termosztatikus fej 20-50°C távérz., padlófűtéshez 2m | 18391
1742100 | Termosztatikus fej 40-70°C távérz., kazán 2m | 19183
1746006 | Termosztatikus fej 6-28°C távérz. 2m | 22349
1752367 | TS-FV termosztatikus fűtőtest szab. szelep egyenes 1/2" | 10394
1752467 | TS-FV termosztatikus fűtőtest szab. szelep sarok 1/2" | 10091
1762365 | TS-98-V termosztatikus fűtőtest szab. szelep egyenes 3/8" | 9088
1762367 | TS-98-V termosztatikus fűtőtest szab. szelep egyenes 1/2" | 9360
1762368 | D-TS-98-V termosztatikus fűtőtest szab. szelep egyenes 1/2" | 12063
1762369 | TS-98-V Ter.fűtőt.szab.szel. E3/4" | 12694
1762465 | TS-98-V termosztatikus fűtőtest szab. szelep sarok 3/8" | 9360
1762467 | TS-98-V termosztatikus fűtőtest szab. szelep sarok 1/2" | 9360
1762469 | TS-98-V termosztatikus fűtőtest szab. szelep sarok 3/4" | 12431
1762865 | TS-98-V spec. termosztatikus fűtőtest szab. szelep sarok 3/8" | 9568
1762867 | TS-98-V spec. termosztatikus fűtőtest szab. szelep sarok 1/2" | 9568
1763367 | TS-98-V termosztatikus fűtőtest szab. szelep egyenes 1/2" 3/4" cs. | 9360
1763867 | TS-98-V termosztatikus fűtőtest szab. szelep sarok 1/2" 3/4" cs. | 9360
1764526 | HERZ TS-98-VH 3D termosztatikus szelep "AB" 1/2" | 9995
1764626 | TS-98-VH 3 tengelyű termosztatikus szelep "CD" | 10346
1764567 | TS-98-V termosztatikus fűtőtest szab. szelep 3D 1/2" 3/4" cs. balos | 10644
1764667 | TS-98-V termosztatikus fűtőtest szab. szelep 3D 1/2" 3/4" cs. jobbos | 10644
1764867 | TS-98-V spec. termosztatikus fűtőtest szab. szelep sarok 1/2" 3/4" cs. | 8942
1765000 | HERZ csatlakozó garnitúra S M22x1,5 kétcsöves üzemre | 25991
1765867 | TS-98-V termosztatikus fűtőtest szab. szelep 3D 1/2" balos | 10644
1765967 | TS-98-V termosztatikus fűtőtest szab. szelep 3D 1/2" jobbos | 10644
1768821 | HERZ csatlakozó garnitúra konvektorhoz | 18808
1770824 | Állítómotor 230V, NO | 15572
1770841 | HERZ-állítómű 8,5 mm emelkedés, 200 N záróerő, kék adapter kell hozzá | 75589
1770846 | Állítómű DDC 0-10V | 97505
1770887 | Termoelektromos motor 2 pontos NC | 18333
1770852 | Termoelektromos állítómotor24 V NC | 15248
1770853 | Termoelektromos állítómotor230 V NC | 15248
1770880 | Adapter 7217-TS-E-hezM28x1,5 | 1935
1770885 | Adapter4062,4006,7217-TS-V-hezM28x1,5 | 695
1770890 | Adapter 7990,7709 és 7708-hozM28x1,5 | 554
1770898 | Adapter 7760-hoz M30x1,5 | 3378
1770901 | Termoelektromos állítómotor230 V | 17213
1771000 | Termoelektromos-állítómű 230V M28 | 19116
1771001 | Termoelektromos-állítómű 24V M28 | 19116
1771050 | Termoelektromos-állítómű 230V M28 segédkapcsolóval | 25581
1771051 | Termoelektromos-állítómű 24V M28 segédkapcsolóval | 25581
1771055 | Segédkapcsoló | 17037
1771080 | Termoelektromos-állítómű 230V M30x1,5 | 18847
1771110 | Termo-motor M28x1,5 230VFeszültségmentens állapostban zárt | 18935
1771111 | Termo-motor M28x1,5 230Vfeszülségmentes áll. nyitott | 18853
1771112 | Termo-motor M28x1,5 24 Vfeszültségm. állapotban zárt | 18935
1771113 | Termo-motor M28x1,5 24 Vfeszültségm. állapotban nyitott | 18935
1771118 | Termoelektromos-állítómű folyamatos szab. 0-10V/24V M30x1,5 3-járatú sz.-hez | 57363
1771120 | Termo-motor M30x1,5 230VFeszültségment.állapotban zárt | 18935
1771121 | Termo-motor M30x1,5 230VFeszültségment.állapotban nyitott | 18935
1771122 | Termo-motor M30x1,5 24VFeszültségment.állapotban zárt | 18935
1771123 | Termo-motor M30x1,5 24VFeszültségment.állapotban nyitott | 18935
1771124 | Segédérintkező termo motorhoz230V | 8124
1771125 | Segédérintkező 0-10 V | 30208
1771128 | Csereadapter 1177-hez M28x1,5 | 4336
1771129 | HERZ átalakító adapter M30x1,5mm | 4396
1771134 | Segédérintkező termo motorhoz230V | 8124
1771135 | Segédérintkező termo motorhoz | 46391
1771181 | Termoelektromos-állítómű 24V M30x1,5 3-járatú sz.-hez | 18930
1771211 | Szelep-állítómű, állásszabályozó 3-járatú sz.-hez 24V, 500N | 173299
1771217 | Adapter | 44071
1771218 | Adapter | 44071
1771220 | Adapter | 31912
1771222 | Adapter 230 V-os | 51156
1771225 | HERZ állítómű 2137-hez 230 V, 2,3-pont,10Nm,120s | 58034
1771221 | HERZ állítómű 24V moduláris 2-3 pont 2500N, 40 mm | 343343
1771227 | HERZ állítómű 2137-hez 24 V, 2,3-pont,0-10 mod | 69800
1771228 | HERZ állítómű 230V 2-3 pont 500N, 20 mm | 127037
1771229 | HERZ állítómű 24V,0-10V 2,3-pont,mod.,500N,20mm | 131629
1771230 | HERZ állítómű 230V,2,3-pont 100N 20 mm | 168328
1771231 | HERZ állítómű 24V,0-10V 2,3-pont,mod.,1000N,20mm | 177498
1771232 | HERZ állítómű 24V,0-10V 2,3-pont,mod.,2500N,40mm | 390895
1771233 | HERZ állítómű 2117-hez,230V 2,3-pont.,10Nm,120s | 43078
1771235 | HERZ állítómű 2117-hez 24 V, 2,3-pont,0-10 mod | 63091
1771250 | Szelep-állítómű, állásszabályozó 3-járatú sz.-hez 230V, 500N | 136251
1771251 | Szelep-állítómű, állásszabályozó 3-járatú sz.-hez 24V, 500N | 136251
1771270 | Meghajtó pillangószelepre 230V, 2-pont | 276333
1771271 | Meghajtó pillangószelepre 230V, 3-pont | 861472
1772301 | TS-90-E termosztatikus fűtőtest szab. szelep egyenes 1/2" kvs 2,0 | 11624
1772302 | TS-90-E termosztatikus fűtőtest szab. szelep egyenes 3/4" kvs 5,1 | 15769
1772303 | TS-90-E termosztatikus fűtőtest szab. szelep egyenes 1" kvs 5,1 | 29544
1772311 | TS-90-E termosztatikus fűtőtest szab. szelep egyenes 1/2" kvs 5,1 | 13016
1772365 | TS-90-V termosztatikus fűtőtest szab. szelep egyenes 3/8" | 7962
1772367 | TS-90-V termosztatikus fűtőtest szab. szelep egyenes 1/2" | 8197
1772369 | TS-90-V termosztatikus fűtőtest szab. szelep egyenes 3/4" | 12063
1772371 | TS-90-V termosztatikus fűtőtest szab. szelep egyenes 1/2" 3/4" cs. | 6961
1772382 | Zónaszelep 3/4" | 15193
1772390 | TS-90 termosztatikus fűtőtest szab. szelep egyenes 3/8" | 6309
1772391 | TS-90 termosztatikus fűtőtest szab. szelep egyenes 1/2" | 5803
1772392 | TS-90 termosztatikus fűtőtest szab. szelep egyenes 3/4" | 10254
1772393 | TS-90 termosztatikus fűtőtest szab. szelep egyenes 1" | 15319
1772395 | TS-90 D termosztatikus fűtőtest szab. szelep egyenes 3/8" | 8631
1772396 | TS-90 D termosztatikus fűtőtest szab. szelep egyenes 1/2" | 8631
1772397 | TS-90 D termosztatikus fűtőtest szab. szelep egyenes 3/4" | 11962
1772400 | TS-E 3/8" Radiátorszelep test sarok kisellenállású kvs=1,0 | 9531
1772401 | TS-90-E termosztatikus fűtőtest szab. szelep sarok 1/2" kvs 2,0 | 11194
1772402 | TS-90-E termosztatikus fűtőtest szab. szelep sarok 3/4" kvs 5,1 | 15193
1772403 | TS-90-E termosztatikus fűtőtest szab. szelep sarok 1" kvs 5,1 | 28684
1772411 | TS-90-E termosztatikus fűtőtest szab. szelep sarok 1/2" kvs 5,1 | 12704
1772437 | TS-90 termosztatikus fűtőtest szab. szelep sarok 1/2" 3/4" cs. | 5803
1772465 | TS-90-V termosztatikus fűtőtest szab. szelep sarok 3/8" | 9088
1772467 | TS-90-V termosztatikus fűtőtest szab. szelep sarok 1/2" | 9360
1772469 | TS-90-V termosztatikus fűtőtest szab. szelep sarok 3/4" | 12063
1772490 | TS-90 termosztatikus fűtőtest szab. szelep sarok 3/8" | 6309
1772491 | TS-90 termosztatikus fűtőtest szab. szelep sarok 1/2" | 5803
1772492 | TS-90 termosztatikus fűtőtest szab. szelep sarok 3/4" | 10254
1772493 | TS-90 termosztatikus fűtőtest szab. szelep sarok 1" | 18901
1772495 | TS-90 D termosztatikus fűtőtest szab. szelep sarok 3/8" | 8631
1772496 | TS-90 D termosztatikus fűtőtest szab. szelep sarok 1/2" | 8631
1772497 | TS-90 D termosztatikus fűtőtest szab. szelep sarok 3/4" | 11962
1772719 | TS-90 termosztatikus fűtőtest szab. szelep egyenes 1/2"x15 csatlakozóívvel | 11566
1772801 | TS-90-E spec. termosztatikus fűtőtest szab. szelep sarok 1/2" kvs 2,0 | 11453
1772802 | TS-90-E spec. termosztatikus fűtőtest szab. szelep sarok 3/4" kvs 5,1 | 15932
1772803 | TS-90-E spec. termosztatikus fűtőtest szab. szelep sarok 1" kvs 5,1 | 30752
1772811 | TS-90-E spec. termosztatikus fűtőtest szab. szelep sarok 1/2" kvs 5,1 | 14298
1772821 | TS-90-E spec. termosztatikus fűtőtest szab. szelep sarok 1/2" kvs 5,2 + légt. | 16405
1772865 | TS-90-V spec. termosztatikus fűtőtest szab. szelep sarok 3/8" | 9568
1772867 | TS-90-V spec. termosztatikus fűtőtest szab. szelep sarok 1/2" | 9568
1772890 | TS-90 spec. termosztatikus fűtőtest szab. szelep sarok 3/8" | 9116
1772891 | TS-90 spec. termosztatikus fűtőtest szab. szelep sarok 1/2" | 9383
1772892 | TS-90 spec. termosztatikus fűtőtest szab. szelep sarok 1/2" + légt. | 8167
1772897 | TS-90 spec. termosztatikus fűtőtest szab. szelep sarok 3/4" | 13092
1773367 | TS-90-V termosztatikus fűtőtest szab. szelep egyenes 1/2" 3/4" cs. | 7962
1773381 | TS-90 termosztatikus fűtőtest szab. szelep egyenes 1/2" 3/4" cs. | 6309
1773767 | TS-90-V termosztatikus fűtőtest szab. szelep egyenes 1/2" 3/4"-3/4" cs. | 8139
1773791 | TS-90 termosztatikus fűtőtest szab. szelep egyenes 1/2" 3/4"-3/4" cs. | 5689
1773867 | TS-90-V termosztatikus fűtőtest szab. szelep sarok 1/2" 3/4" cs. | 9088
1774063 | Előbeállító kerék | 1376
1774502 | CALIS-TS-3D 3-járatú sz. 3/4" balos | 15151
1774567 | TS-90-V 3D spec. termosztatikus fűtőtest szab. szelep 1/2" balos | 10274
1774591 | TS-90 3D spec. termosztatikus fűtőtest szab. szelep 1/2" balos | 10009
1774602 | CALIS-TS-3D 3-járatú sz. 3/4" jobbos | 14704
1774667 | TS-90-V 3D spec. termosztatikus fűtőtest szab. szelep 1/2" jobbos | 10334
1774691 | TS-90 3D spec. termosztatikus fűtőtest szab. szelep 1/2" jobbos | 10009
1774867 | TS-90-V spec. termosztatikus fűtőtest szab. szelep sarok 1/2" 3/4" cs. | 9568
1774891 | TS-90 spec. termosztatikus fűtőtest szab. szelep sarok 1/2" 3/4" cs. | 9383
1775801 | TS-90-E 3D spec. termosztatikus fűtőtest szab. szelep 1/2" balos | 11506
1775819 | TS-90 3D spec. termosztatikus fűtőtest szab. szelep 1/2" balos + csatl. 15x1 | 8197
1775867 | TS-90-V 3D spec. termosztatikus fűtőtest szab. szelep 1/2" balos | 10274
1775891 | TS-90 3D spec. termosztatikus fűtőtest szab. szelep 1/2" balos | 8197
1775901 | TS-90-E 3D spec. termosztatikus fűtőtest szab. szelep 1/2" jobbos | 11566
1775919 | TS-90 3D spec. termosztatikus fűtőtest szab. szelep 1/2" jobbos + csatl. 15x1 | 8197
1775967 | TS-90-V 3D spec. termosztatikus fűtőtest szab. szelep 1/2" jobbos | 10334
1775990 | TS-90-3-teng.term.sz. "CD" 3/8" | 7999
1775991 | TS-90 3D spec. termosztatikus fűtőtest szab. szelep 1/2" jobbos | 8197
1776001 | Egyutu termosztatikus szelep egyenes DN10 kvs0,4 | 11033
1776002 | Egyutu termosztatikus szelep egyenes DN10 kvs0,63 | 11033
1776003 | Egyutu termosztatikus szelep egyenes DN10 kvs1,0 | 11033
1776004 | Egyutu termosztatikus szelep egyenes DN10 kvs1,6 | 11033
1776005 | Egyutu termosztatikus szelep egyenes DN15 kvs2,5 | 12148
1776007 | Egyutu termosztatikus szelep egyenes DN15 kvs4,0 | 12219
1776008 | Egyutu termosztatikus szelep egyenes DN20 kvs5,0 | 12543
1776021 | Egyutu term. szelep egyenes | 11466
1776051 | TS-Term.szelep hűtésre 1/2" | 13441
1776052 | TS-Term.szelep hűtésre 3/4" | 12885
1776101 | CALIS-TS 3-járatú sz. 1/2" | 12451
1776102 | CALIS-TS 3-járatú sz. 3/4" | 12451
1776138 | CALIS-TS 3-járatú sz. 1/2" 100% osztó | 13091
1776139 | CALIS-TS 3-járatú sz. 3/4" 100% osztó | 14381
1776140 | Calis-TS | 17820
1776141 | CALIS-TS 3j.sz.5/4" 100% osztó | 25534
1776143 | CALIS-TS-3D 3-járatú sz. 1/2" balos | 14497
1776144 | CALIS-TS-3D 3-járatú sz. 1/2" jobbos | 9709
1776145 | CALIS-TS-3D 3-járatú sz. 3/4" balos | 14924
1776146 | CALIS-TS-3D 3-járatú sz. 3/4" jobbos | 14924
1776250 | 3-járatú termosztatikus keverő-, osztószelep DN10 kvs 0,40 | 13425
1776251 | 3-járatú termosztatikus keverő-, osztószelep DN15 kvs 2,50 | 14665
1776260 | 3-járatú termosztatikus keverő-, osztószelep DN10 kvs 0,60 | 13425
1776261 | 3-járatú termosztatikus keverő-, osztószelep DN15 kvs 4,00 | 14665
1776262 | 3-járatú termosztatikus keverő-, osztószelep DN20 kvs 5,10 | 15063
1776270 | 3-járatú termosztatikus keverő-, osztószelep DN10 kvs 1,00 | 13425
1776280 | 3-járatú termosztatikus keverő-, osztószelep DN10 kvs 1,60 | 13425
1776350 | 3-járatú termosztatikus keverő-, osztószelep + bypass DN10 kvs 0,40 | 15397
1776351 | 3-járatú termosztatikus keverő-, osztószelep + bypass DN15 kvs 2,50 | 16495
1776360 | 3-járatú termosztatikus keverő-, osztószelep + bypass DN10 kvs 0,60 | 15397
1776361 | 3-járatú termosztatikus keverő-, osztószelep + bypass DN15 kvs 4,00 | 16495
1776362 | 3-járatú termosztatikus keverő-, osztószelep + bypass DN20 kvs 5,10 | 17026
1776370 | 3-járatú termosztatikus keverő-, osztószelep + bypass DN10 kvs 1,00 | 15397
1776380 | 3-járatú termosztatikus keverő-, osztószelep + bypass DN10 kvs 1,60 | 15397
1776531 | 4WA-T35 4-járatú termosztatikus szelep 3/4" | 15692
1776603 | Teplomix, 3 járatú termosztatikus szabályozó szelep 1" állandó bypasszal kvs=11 | 27091
1776604 | Teplomix, 3 járatú Termosztatikus szabályozó szelep 5/4" állandó Bypassal kvs=14 | 28711
1776613 | Teplomix,3j.TS szab.sz. 1" | 30927
1776614 | Teplomix,3j.TS szab.sz. 5/4" | 31692
1776726 | VTA-50 4 j.term.lándzsás sz.egycsöves | 12890
1776727 | VTA-40 4 j.term.lándzsás sz.kétcsöves | 12525
1776741 | VTA-40 4-járatú termosztatikus szelep 15 290/11 egycs. | 14883
1776742 | VTA-40 4-járatú termosztatikus szelep 20 290/11 egycs. | 15433
1776751 | VTA-40 4-járatú termosztatikus szelep 15 290/11 kétcs. | 13528
1776752 | VTA-40 4-járatú termosztatikus szelep 20 290/11 kétcs. | 14035
1776851 | VTA-40-Uni 4-járatú termosztatikus szelep 15 290/11 egycs., kétcs. | 16666
1778000 | Changefix szerelő készülék M28 | 39391
1778004 | Üléktömítés | 1661
1778098 | Changefix készülék M30 | 50193
1778100 | Nyomásmérő adapter 1.8900 és 1.8903 készülékekhez | 30879
1778101 | Tisztítókefe-készlet Changefix-hez | 39209
1778102 | Pótalkatrész a 1778800 Chage fixhez M28x1,5, hollandi nélkül | 5408
1778326 | VUA-50-E1/2" 100% kétcsöves | 16858
1778341 | VUA-40 4-járatú termosztatikus szelep egyenes 1/2" 150/11 kétcs. | 13528
1778351 | VUA-40 4-járatú termosztatikus szelep egyenes 1/2" 290/11 kétcs. | 13920
1778441 | VUA-40 4-járatú termosztatikus szelep sarok 1/2" 150/11 kétcs. | 13528
1778442 | VUA-40 4-járatú termosztatikus szelep sarok 1/2" 150/11 egycs. | 13528
1778461 | VUA-50 4-járatú termosztatikus szelep sarok 1/2" 290/11 kétcs. | 15090
1778462 | VUA-50 4-járatú termosztatikus szelep sarok 1/2" 290/11 egycs. | 15090
1778491 | HERZ-VUA-T Négyjáratú sz. S | 15043
1778626 | VUA-50-E1/2" 50% egycsöves | 13876
1778641 | VUA-40 4-járatú termosztatikus szelep egyenes 1/2" 150/11 egycs. | 13528
1778651 | VUA-40 4-járatú termosztatikus szelep egyenes 1/2" 290/11 egycs. | 14331
1779604 | Transzformátor 230V/24V50 VA házban | 26243
1792341 | TS-90 termosztatikus fűtőtest szab. szelep egyenes 1/2" DE LUXE króm | 29227
1792344 | TS-90 termosztatikus fűtőtest szab. szelep egyenes 1/2" DE LUXE fehér | 27646
1792349 | TS-90 termosztatikus fűtőtest szab. szelep egyenes 1/2" DE LUXE matt fekete | 27646
1792441 | TS-90 termosztatikus fűtőtest szab. szelep sarok 1/2" DE LUXE króm | 31113
1792444 | TS-90 termosztatikus fűtőtest szab. szelep sarok 1/2" DE LUXE fehér | 27646
1792449 | TS-90 termosztatikus fűtőtest szab. szelep sarok 1/2" DE LUXE matt fekete | 27646
1792841 | TS-90 termosztatikus fűtőtest szab. szelep sarok 1/2" DE LUXE króm | 27646
1792844 | TS-90 termosztatikus fűtőtest szab. szelep sarok 1/2" DE LUXE fehér | 27646
1792849 | TS-90 termosztatikus fűtőtest szab. szelep sarok 1/2" DE LUXE matt fekete | 27646
1795841 | TS-90 termosztatikus fűtőtest szab. szelep 3D balos 1/2" DE LUXE króm | 31113
1795843 | TS-90 termosztatikus fűtőtest szab. szelep 3D balos 1/2" DE LUXE arany | 27651
1795844 | TS-90 termosztatikus fűtőtest szab. szelep 3D balos 1/2" DE LUXE fehér | 27646
1795849 | TS-90 termosztatikus fűtőtest szab. szelep 3D balos 1/2" DE LUXE matt fekete | 27646
1795941 | TS-90 termosztatikus fűtőtest szab. szelep 3D jobbos 1/2" DE LUXE króm | 27646
1795944 | TS-90 termosztatikus fűtőtest szab. szelep 3D jobbos 1/2" DE LUXE fehér | 27646
1795949 | TS-90 termosztatikus fűtőtest szab. szelep 3D jobbos 1/2" DE LUXE matt fekete | 27646
1799000 | DDC-állítómű 24V/0-10V 100kΩ | 54933
1799031 | Állítómotor NC M28 DDC 0-10 V | 41429
1799032 | HERZ-állítómű 6,5 mm emelkedés, 125 N, kék adapter, DDC 24V, 0-10V, NC | 47406
1810010 | Floor-Fix padlófűtés szabályozó készlet műanyag | 52967
1810011 | Floor-Fix padlófűtés szabályozó készlet króm | 53294
1810025 | HERZ-helyiség szabályozó szettfűtőtesthez és padlófűtéshez, króm | 76703
1810026 | HERZ-helyiség szabályozó szettfűtőtesthez és padlófűtéshez, fehér | 74672
1844105 | Osztó-gyűjtő kompakt 3/4" 5-körös | 36100
1844106 | Osztó-gyűjtő kompakt 3/4" 6-körös | 42097
1844108 | Osztó-gyűjtő kompakt 3/4" 8-körös | 52870
1844802 | Közcsavar 3/4" 1 pár | 2136
1853103 | Osztó-gyűjtő padlófűtéshez szabályozható 1" 3-körös | 59020
1853104 | Osztó-gyűjtő padlófűtéshez szabályozható 1" 4-körös | 67041
1853105 | Osztó-gyűjtő padlófűtéshez szabályozható 1" 5-körös | 76996
1853106 | Osztó-gyűjtő padlófűtéshez szabályozható 1" 6-körös | 95214
1853107 | Osztó-gyűjtő padlófűtéshez szabályozható 1" 7-körös | 105336
1853108 | Osztó-gyűjtő padlófűtéshez szabályozható 1" 8-körös | 111827
1853109 | Osztó-gyűjtő padlófűtéshez szabályozható 1" 9-körös | 121561
1853110 | Osztó-gyűjtő padlófűtéshez szabályozható 1" 10-körös | 134930
1853111 | Osztó-gyűjtő padlófűtéshez szabályozható 1" 11-körös | 141818
1853112 | Osztó-gyűjtő padlófűtéshez szabályozható 1" 12-körös | 155304
1853113 | Osztó-gyűjtő padlófűtéshez szabályozható 1" 13-körös | 169824
1853114 | Osztó-gyűjtő padlófűtéshez szabályozható 1" 14-körös | 182201
1853115 | Osztó-gyűjtő padlófűtéshez szabályozható 1" 15-körös | 217216
1853116 | Osztó-gyűjtő padlófűtéshez szabályozható 1" 16-körös | 229585
1853142 | Osztó-gyűjtő pf. topm. 2 kör | 79287
1853143 | Osztó-gyűjtő pf. topm. 3 kör | 99046
1853144 | Osztó-gyűjtő pf. topm. 4 kör | 117917
1853145 | Osztó-gyűjtő pf. topm. 5 kör | 138885
1853146 | Osztó-gyűjtő pf. topm. 6 kör | 158734
1853147 | Osztó-gyűjtő pf. topm. 7 kör | 179974
1853148 | Osztó-gyűjtő pf. topm. 8 kör | 200978
1853149 | Osztó-gyűjtő pf. topm. 9 kör | 219802
1853150 | Osztó-gyűjtő pf. topm. 10 kör | 240991
1853151 | Osztó-gyűjtő pf. topm. 11 kör | 260414
1853152 | Osztó-gyűjtő pf. topm. 12 kör | 282280
1853153 | Osztó-gyűjtő pf. topm. 13 kör | 301400
1853154 | Osztó-gyűjtő pf. topm. 14 kör | 320796
1853155 | Osztó-gyűjtő pf. topm. 15 kör | 340844
1853156 | Osztó-gyűjtő pf. topm. 16 kör | 360812
1853193 | Osztó-gyűjtő padlófűtéshez szabályozható 1" 1-körös + közcsavar | 19536
1853203 | Osztó-gyűjtő padlófűtéshez szabályozható mérhető 1" 3-körös | 84675
1853204 | Osztó-gyűjtő padlófűtéshez szabályozható mérhető 1" 4-körös | 101039
1853205 | Osztó-gyűjtő padlófűtéshez szabályozható mérhető 1" 5-körös | 123494
1853206 | Osztó-gyűjtő padlófűtéshez szabályozható mérhető 1" 6-körös | 139683
1853207 | Osztó-gyűjtő padlófűtéshez szabályozható mérhető 1" 7-körös | 159473
1853208 | Osztó-gyűjtő padlófűtéshez szabályozható mérhető 1" 8-körös | 179255
1853209 | Osztó-gyűjtő padlófűtéshez szabályozható mérhető 1" 9-körös | 197781
1853210 | Osztó-gyűjtő padlófűtéshez szabályozható mérhető 1" 10-körös | 210137
1853211 | Osztó-gyűjtő padlófűtéshez szabályozható mérhető 1" 11-körös | 228682
1853212 | Osztó-gyűjtő padlófűtéshez szabályozható mérhető 1" 12-körös | 245995
1853213 | Osztó-gyűjtő padlófűtéshez szabályozható mérhető 1" 13-körös | 275003
1853214 | Osztó-gyűjtő padlófűtéshez szabályozható mérhető 1" 14-körös | 310620
1853215 | Osztó-gyűjtő padlófűtéshez szabályozható mérhető 1" 15-körös | 330642
1853216 | Osztó-gyűjtő padlófűtéshez szabályozható mérhető 1" 16-körös | 350545
1853293 | Osztó-gyűjtő padlófűtéshez szabályozható mérhető 1" 1-körös + közcsavar | 32026
1853304 | HERZ osztókeret | 102358
1853313 | HERZ osztó-gyűjtő 13 körös 6 l/min, 1" | 288441
1856903 | Osztó-gyűjtő szekrény 300mm | 44372
1856904 | Osztó-gyűjtő szekrény 400mm | 46725
1856905 | Osztó-gyűjtő szekrény 500mm | 49514
1856910 | Osztó-gyűjtő szekrény 600mm | 53951
1856915 | Osztó-gyűjtő szekrény 750mm | 59109
1856920 | Osztó-gyűjtő szekrény 900mm | 65543
1856925 | Osztó-gyűjtő szekrény 1050mm | 70763
1856930 | Osztó-gyűjtő szekrény 1200mm | 76719
1856940 | Osztó-gyűjtő szekrény 1500mm | 87809
1857051 | Osztó-gyűjtő szekrény 900mm | 82743
1857503 | Padlófűtés elosztó állomás 3 körös | 167607
1857505 | Padlófűtés elosztó állomás 5 körös | 210053
1857507 | Padlófűtés elosztó állomás 7 körös | 240409
1857508 | Padlófűtés elosztó állomás 8 körös | 265220
1857509 | Padlófűtés elosztó állomás 9 körös | 279242
1857510 | Padlófűtés elosztó állomás 10 körös | 304523
1890005 | HERZ COMP 650 mérőkészülék | 1734275
1890010 | Szűrőkészlet tömítéssel 1890004 mérőműszerhez | 15979
1910240 | Kézi kerék 3 j.szelephez | 21516
1910280 | Kézikerék termosztatikus szelepre M28 Design | 1554
1910298 | Kézikerék termosztatikus szelepre "H" Design | 1713
1910299 | Kézikerék termosztatikus szelepre "D" Design | 1713
1920003 | HERZ Design termosztatikus fej "Mini" GS folyadék töltetű "0" zárással | 4913
1920006 | HERZ Design termosztatikus fej "Mini" GS M28x1,5 | 7374
1920009 | Mini "D" termosztatikus szelepfej "0" zárású | 6229
1920030 | Termosztatikus fej "Mini" Design 6-30°C "0" állással | 7333
1920038 | Termosztatikus fej "Mini" Design 6-28°C "H" | 7412
1920041 | Termosztatikus fej "Mini" Design 6-30°C "0" állással Crom | 16035
1920048 | Termosztatikus fej "Mini" Design 6-30°C "H" "0" állással Crom | 16035
1920060 | Termosztatikus fej "Mini" Design 6-28°C | 5653
1920068 | Termosztatikus fej "Mini" Design 6-28°C "H" | 6141
1920069 | Termosztátfej "Mini"MMA szelep | 7040
1920086 | HERZ -Design "Mini" GS M30x1,5 | 7353
1920093 | HERZ-Desing "Mini Turbó" H" M30x1,5 csavartvonalú | 6981
1920099 | Mini ˇD" term.fej 6-28 °C | 7192
1920100 | Visszatérőhőmérséklet-korlátozó "Mini" 25-60 °C | 10666
1920123 | Visszatérőhőmérséklet-korlátozó készlet "Mini" egyenes 25-60 °C | 16765
1920124 | Visszatérőhőmérséklet-korlátozó készlet "Mini" sarok 25-60 °C | 16765
1920141 | HERZ Vissz.hőm.korlátozó"Mini" | 13734
1923006 | Termosztatikus fej Porsche Design 6-30°C "0" állással | 10877
1923041 | Termosztatikus fej Porsche Design 6-30°C "0" állással króm | 16883
1923044 | Termosztatikus fej Porsche Design 6-30°C "0" állással Crom | 17063
1923049 | Termosztatikus fej Porsche Design 6-30°C "0" állással matt Fekete | 17063
1923059 | Termosztatikus fej Porsche Design 6-30°C "0" állással könnyített forgathatósággal | 12774
1923098 | Termosztatikus fej Porsche Design "H" 6-30°C "0" állással | 10877
1923099 | Termosztatikus fej Porsche Design "D" 6-30°C "0" állással | 10877
1923841 | Termosztatikus fej Porsche Design "H" 6-30°C "0" állással króm | 19208
1923843 | Termosztatikus fej Porsche Design "H" 6-30°C "0" állással arany | 17065
1923844 | Termosztatikus fej Porsche Design "H" 6-30°C "0" állással fehér | 11509
1923849 | Termosztatikus fej Porsche Design "H" 6-30°C "0" állással matt fekete | 17063
1923941 | Termosztatikus fej Porsche Design "D" 6-30°C "0" állással króm | 19208
1923944 | Termosztatikus fej Porsche Design "D" 6-30°C "0" állással fehér | 11509
1923949 | Termosztatikus fej Porsche Design "D" 6-30°C "0" állással matt fekete | 17063
1926006 | Termosztatikus fej Porsche Design 6-30°C | 7474
1926011 | Termosztatikus fej Porsche Design "V" 6-30°C "0" állással | 9319
1926098 | Termosztatikus fej Porsche Design "H" 6-30°C | 7474
1926099 | Termosztatikus fej Porsche Design "D" 6-30°C | 7474
1933005 | Termosztatikus fej távvezérléssel Design 6-28°C 2000mm | 27825
1933010 | Termosztatikus fej távvezérléssel Design 6-28°C 5000mm | 30615
1933018 | Termosztatikus fej távvezérléssel Design 6-28°C 8000mm | 33658
1933098 | Termosztatikus fej távvezérléssel Design "H" 6-28°C 2000mm | 27825
1933099 | HERZ-Desing term."D"távérzék.2 m hosszú csővel | 27861
1935000 | Herz-Desing termosztát távvez. | 33353
1935098 | Termosztatikus fej távérz. | 34998
1935200 | Termosztát távvez. 2m M28x1,5 | 22909
1935298 | HERZ Termofej M30x1,25 "H" 2000 mm kapilláris csővel | 23554
1935299 | HERZ Termofej "D" 2000 mm kapilláris csővel | 23449
1935500 | Termosztát távvez.5m M28x1,5 | 26574
1935800 | HERZ termofej távvezárlássel M28x1,5 8m kapilláris csővel | 30169
1935899 | HERZ termofej távvezárlássel "D" 8m kapilláris csővel | 30169
1942088 | HERZ Term.tapintómérővel | 18657
1942126 | HERZ-Desing term.tapintóhőm. | 18631
1942136 | HERZ TS fej 45-55 °C 4006,7217-V,7217-GV | 24237
1942198 | Termosztát kazánhozFeh.40-70 C | 18593
1943008 | Termosztatikus fej távérzékeléssel Design 6-30°C "0" állással 2000mm | 19612
1943018 | Termosztatikus fej távérzékeléssel Design 6-30°C "0" 8000mm | 27825
1943098 | Termosztatikus fej távérzékeléssel Design "H" 6-30°C "0" 2000mm | 19612
1946006 | Termosztatikus fej távérzékeléssel Design 6-30°C állással 2000mm | 19612
1946018 | Termosztatikus fej távérzékeléssel Design 6-30°C 8000mm | 28402
1946098 | Termosztatikus fej távérzékeléssel Design "H" 6-30°C 2000mm | 19612
1955100 | Korlátozó tüske 9000 sorozathoz | 759
1955102 | Korlátozó tüske Mini sorozathoz | 759
1955203 | Lopásgátló bilincs 7000 és 9000 sorozathoz | 1343
1955298 | Lopásgátló bilincs "H" 7000 és 9000 sorozathoz | 1343
1955299 | Lopásgátló bilincs "D" | 1362
1955344 | Takaróhüvely | 945
1955398 | Takaróhüvely "H" | 945
1955400 | Reteszelést oldó szerszám "HERZCULES" termosztatikus fejhez | 759
1955401 | Szerelő szerszám "HERZCULES" termosztatikus fejhez | 1258
1959644 | Takaróhüvely | 945
1959744 | Takaróhüvely "H" | 945
1959844 | Takaróhüvely "H" | 945
1959944 | Takaróhüvely "D" | 945
1986010 | Termosztatikus fej "HERZCULES" 6-28°C vandál-, lopásbiztos | 14533
1986098 | Termosztatikus fej "HERZCULES" "H" 6-28°C vandál-, lopásbiztos | 14533
1986110 | Termosztatikus fej "HERZCULES" 6-28°C vandál-, lopásbiztos, rögzíthető | 16054
1986140 | Termosztatikus fej "HERZCULES" 6-28°C vandál-, lopásbiztos, rögzíthető | 16054
1986148 | Termosztatikus fej "HERZCULES" "H" 6-28°C vandál-, lopásbiztos, rögzíthető | 16054
1986198 | Termosztatikus fej "HERZCULES" "H" 6-28°C vandál-, lopásbiztos, rögzíthető | 16054
2027309 | Záródugó 1/4" | 482
2027509 | Töltő-ürítő szelep TW 1/4" | 4764
2027609 | Ürítőszelep | 4662
2028420 | HERZ mérőcsonk zöldleeresztővel 1/4 | 5814
2401001 | Cirkulációs term.sz.1/2" TÁVHŐRE | 19023
2401002 | Cirkulációs term.sz.3/4" | 21121
2401011 | Herz cirkulációs term DN15 43fok beállítva | 18698
2401042 | Herz cirkulációs term DN20 távhő üzemre | 36257
2401051 | Cirkulációs termosztatikus szelep TÁVHŐ üzemre 1/2" | 30460
2401052 | Cirkulációs termosztatikus szelep TÁVHŐ üzemre 3/4" | 33303
2401101 | Cirkulációs termosztatikus szelep 1/2" | 34993
2401102 | Cirkulációs termosztatikus szelep 3/4" | 35616
2401111 | Cirkulációs termosztatikus szelep 1/2" 55/70 Celsius hőmérséklet | 36234
2401112 | Cirkulációs termosztatikus szelep 3/4" 55/70 Celsius hőmérséklet | 39240
2401151 | Legiofix | 231335
2401700 | Strömax-MW beszabályozó szelep DN15 LF ivóvízre | 18695
2401701 | Strömax-MW beszabályozó szelep DN15 ivóvízre | 18695
2401702 | Strömax-MW beszabályozó szelep DN20 ivóvízre | 20780
2401703 | Strömax-MW beszabályozó szelep DN25 ivóvízre | 28050
2401704 | Strömax-MW beszabályozó szelep DN32 ivóvízre | 29251
2401705 | Strömax-MW beszabályozó szelep DN40 ivóvízre | 37166
2401706 | Strömax-MW beszabályozó szelep DN50 ivóvízre | 45075
2401709 | Strömax-MW beszabályozó szelep DN15 MF ivóvízre | 18695
2411500 | Strömax-AW elzáró-szelep vízell. 3/8" | 8595
2411501 | Strömax-W elzárósz.1/2"vízell | 10200
2411507 | Strömax-W Elzáró sz. bm DN65 | 83962
2411508 | Strömax-W Elzáró sz. bm DN80 | 121132
2411511 | Strömax-AW elzáró-szelep vízell. 1/2" | 8595
2411512 | Strömax-AW elzáró-szelep vízell. 3/4" | 11878
2411513 | Strömax-AW elzáró-szelep vízell. 1" | 15653
2411514 | Strömax-AW elzáró-szelep vízell. 5/4" | 23835
2411515 | Strömax-AW elzáró-szelep vízell. 6/4" | 32701
2411516 | Strömax-AW elzáró-szelep vízell. 2" | 49820
2411517 | Strömax-AW elzáró-szelep vízell. 2 1/2" | 104225
2411518 | Strömax-AW elzáró-szelep vízell. 3" | 145877
2411751 | Strömax-MW beszabályozó-szelep+mcs. vízell. 1/2" | 17994
2411752 | Strömax-MW beszabályozó-szelep+mcs. vízell. 3/4" | 20169
2411753 | Strömax-MW beszabályozó-szelep+mcs. vízell. 1" | 27376
2411754 | Strömax-MW beszabályozó-szelep+mcs. vízell. 5/4" | 37440
2411755 | Strömax-MW beszabályozó-szelep+mcs. vízell. 6/4" | 43963
2411756 | Strömax-MW beszabályozó-szelep+mcs. vízell. 2" | 63401
2411765 | Strömax-RW szabályozó-szelep vízell. 6/4" | 38172
2412561 | StrömaxWD Elzárósz. bm.1/2"ferde | 13709
2412562 | StrömaxWD Elzárósz. bm.3/4"ferde | 18325
2412563 | StrömaxWD Elzárósz. bm.1"ferde | 21918
2412564 | StrömaxWD Elzárósz. bm.5/4"ferde | 25347
2412565 | StrömaxWD Elzárósz. bm.6/4"ferde | 34899
2412566 | StrömaxWD Elzárósz. bm.2"ferde | 52826
2412567 | StrömaxWD Elzárósz. bm.2 1/2"ferde | 107757
2412568 | StrömaxWD Elzárósz. bm.3"ferde | 158565
2412571 | Strömax-AWD elzáró-szelep vízell. 1/2" | 11648
2412572 | Strömax-AWD elzáró-szelep vízell. 3/4" | 13412
2412573 | Strömax-AWD elzáró-szelep vízell. 1" | 18341
2412574 | Strömax-AWD elzáró-szelep vízell. 5/4" | 24871
2412575 | Strömax-AWD elzáró-szelep vízell. 6/4" | 36223
2412576 | Strömax-AWD elzáró-szelep vízell. 2" | 54513
2412577 | Strömax-AWD elzáró-szelep vízell. 2 1/2" | 110577
2412578 | Strömax-AWD elzáró-szelep vízell. 3" | 160090
2412601 | HERZ visszacsapószelep DN15 | 19425
2412602 | HERZ visszacsapószelep DN20 | 23818
2412603 | HERZ visszacsapószelep DN25 | 30222
2412604 | HERZ visszacsapószelep DN32 | 33124
2412605 | HERZ visszacsapószelep DN40 | 37790
2412606 | HERZ visszacsapószelep DN50 | 57466
2412662 | HERZ vízóracsatl.szer.DN20 | 70207
2412663 | HERZ vízóracsatl.szer.DN25 | 94356
2412664 | HERZ vízóracsatl.szer. 5/4" | 113350
2421531 | Strömax AW DN15 | 13325
2421532 | Strömax AW DN20 | 13838
2421533 | Strömax AW DN25 | 19381
2421534 | Strömax AW DN32 | 26048
2421535 | Strömax AW DN40 | 31796
2421536 | Strömax AW DN50 | 45966
2421770 | Strömax-GNW 1/2" LF beszabályozószelep, egyenes ülékű kvs= | 14612 | ÚJ termék
2421771 | Strömax-GNW 1/2" beszabályozószelep, egyenes ülékű kvs=1,76 | 15147 | ÚJ termék
2421772 | Strömax-GNW 3/4" beszabályozószelep, egyenes ülékű kvs=2,38 | 15695 | ÚJ termék
2421773 | Strömax-GNW 1" beszabályozószelep, egyenes ülékű kvs=5,24 | 20042 | ÚJ termék
2421774 | Strömax-GNW 5/4" beszabályozószelep, egyenes ülékű kvs=8,56 | 25947 | ÚJ termék
2421775 | Strömax-GNW 6/4" beszabályozószelep, egyenes ülékű kvs=11,53 | 28987 | ÚJ termék
2421776 | Strömax-GNW 2" beszabályozószelep, egyenes ülékű kvs=17,16 | 37084 | ÚJ termék
2421780 | STRÖMAX-GMW DN20 beszabályozó szelep ivóvízre DN15LF | 21313
2421781 | STRÖMAX-GMW DN20 beszabályozó szelep ivóvízre DN 15 | 21313
2421782 | STRÖMAX-GMW DN20 beszabályozó szelep ivóvízre DN 20 | 24024
2421783 | STRÖMAX-GMW DN20 beszabályozó szelep ivóvízre DN 25 | 32404
2421784 | STRÖMAX-GMW DN20 beszabályozó szelep ivóvízre DN 32 | 44343
2421785 | STRÖMAX-GMW DN20 beszabályozó szelep ivóvízre DN 40 | 52032
2421786 | STRÖMAX-GMW DN20 beszabályozó szelep ivóvízre DN 50 | 75841
2776651 | HERZ Mix 025 HMV keverőszelep TMV | 30614
2845122 | Kompakt osztó vízellátáshoz DN20-1/2" 2 körös | 5902
2845123 | Kompakt osztó vízellátáshoz DN20-1/2" 3 körös | 6935
2845124 | Kompakt osztó vízellátáshoz DN20-1/2" 4 körös | 7597
2845132 | Kompakt osztó vízellátáshoz DN20-3/4" | 5952
3302111 | Golyóscsap H idom egyenes közcsavarral 1/2"-3/4" | 5739
3302112 | Golyóscsap H idom sarok közcsavarral 1/2"-3/4" | 5739
2776653 | HERZ Mix 110 HMV keverőszelep | 45596
2776654 | Herz MIX HMV keverőszelep TMV 2 | 41737
4411180 | HERZ karimás Y-szűrő DN 50 | 45905
4411181 | HERZ karimás Y-szűrő DN 65 | 62572
4411182 | HERZ karimás Y-szűrő DN 80 | 73545
4411183 | HERZ karimás Y-szűrő DN 100 | 104910
4411184 | HERZ karimás Y-szűrő DN 125 | 166242
4411185 | HERZ karimás Y-szűrő DN 150 | 215703
4411186 | HERZ karimás Y-szűrő DN 200 | 354346
4411187 | HERZ karimás Y-szűrő DN 250 | 644654
4411188 | HERZ karimás Y-szűrő DN 300 | 895685
4411189 | HERZ karimás Y-szűrő DN 350 | 1574487
4411190 | HERZ karimás Y-szűrő DN 400 | 1938412
3E53118 | Padlófűtés szabályozó állomás 8 körös | 618255
3E53204 | Osztó-gyűjtő állomás komplett, 4 körös, elektronikus szivattyúval | 572593
3E53215 | HERZ Compact Floor 5 körös bal oldali bekötés | 598165
3E53217 | HERZ Compact Floor 7 körös bal oldali bekötés | 710561
3E53323 | HERZ Compact Floor LIGHT 3 körös | 269636
3E53328 | HERZ Compact Floor LIGHT 5 körös osztó-gyűjtő szivattyúval | 358985
3E53329 | HERZ Compact Floor LIGHT 9 körös osztó-gyűjtő szivattyúval | 376941
3F90023 | HERZ Átfolyásmérő 8531,8532 oszt.gy.-höz | 7243
3F90026 | HERZ Átfolyásmérő 8531,8532 oszt.gy.-höz | 6381
3F11009 | Csővezető könyök műanyag 20-23 mm | 709
3F53285 | COMPACT FLOOR FWW 5 körös | 967270
3F79100 | Belux helyiségtermosztát | 8313
3F90023 | HERZ Átfolyásmérő 8531,8532 oszt.gy.-höz 0-3 l/min, topméter | 7243
3F90026 | HERZ Átfolyásmérő 8531,8532 oszt.gy.-höz 0-6 l/min, topméter | 6381
S100141 | HERZ T-idom Desing króm | 8619
S100144 | HERZ T-idom Desing fehér | 4401
S326611 | HERZ 3000-2R S Design Króm kétcsöves | 41552
S369141 | HERZ 3000-TS S Design Króm kétcsöves | 36731
S369144 | HERZ 3000-TS S Design Fehér kétcsöves | 33852
S372021 | HERZ Integrált elz.sz.1/2" Design króm | 26987
S372024 | HERZ Integrált elz.sz.1/2" Fehér balos Design | 18875
S372041 | HERZ Integrált elz.sz.1/2" Design króm | 26987
S372044 | HERZ integrált elzáró szelep 1/2" fehér jobbos Design | 18875
S372601 | Herz visszatérő csavarzat "DE LUXE" sarok Pergamon | 29535
S372602 | Herz visszatérő csavarzat "DE LUXE" sarok Agais | 29535
S372603 | Herz visszatérő csavarzat "DE LUXE" sarok Manhattan | 29535
S372604 | Herz visszatérő csavarzat "DE LUXE" sarok Edelweiss | 29535
S372605 | Herz visszatérő csavarzat "DE LUXE" sarok Calypso | 29535
S372606 | Herz visszatérő csavarzat "DE LUXE" sarok Bahamabeige | 29535
S372607 | Herz visszatérő csavarzat "DE LUXE" sarok Greenwich | 29535
S372608 | Herz visszatérő csavarzat "DE LUXE" sarok Jasmin | 29535
S372609 | Herz visszatérő csavarzat "DE LUXE" sarok Natura | 29535
S372610 | Herz visszatérő csavarzat "DE LUXE" sarok Ultramarinblau | 29535
S372611 | Herz visszatérő csavarzat "DE LUXE" sarok Tűzvörös | 29535
S372612 | Herz visszatérő csavarzat "DE LUXE" sarok Rubinvörös | 29535
S372613 | Herz visszatérő csavarzat "DE LUXE" sarok Signalblau | 29535
S372614 | Herz visszatérő csavarzat "DE LUXE" sarok Aranysárga | 29535
S372615 | Herz visszatérő csavarzat "DE LUXE" sarok Hellelfenbein | 29535
S373344 | HERZ DE LUXE RL-egyenes Design fehér | 14133
S373444 | HERZ RL Desing fehér S | 14235
S373841 | HERZ DE LUXE RL-egyenes speciális Design króm | 17148
S373844 | HERZ DE LUXE RL-egyenes speciális Design fehér | 14298
S374541 | HERZ RL térsarok."AB" Design króm | 17543
S374641 | HERZ RL-CD Térsarok 1/2" Design króm | 17665
S374644 | HERZ RL 3 teng.sz."CD" Design fehér | 14235
S606616 | Design csavarzat M22x1,5 Króm, 16*2 | 5392
S625211 | Design fűtőtest csatl. Króm, Hollandis, O-gyűrűs, G1/2-G3/4 | 5200
S628615 | Design csavarzat M22x1,5 Króm, 15-ös fémcsőre | 4751
S628121 | Herz takaróidom "DE LUXE" Pergamon | 2710
S628122 | Herz takaróidom "DE LUXE" Agais | 2710
S628123 | Herz takaróidom "DE LUXE" Manhattan | 2710
S628124 | Herz takaróidom "DE LUXE" Edelweiss | 2710
S628125 | Herz takaróidom "DE LUXE" Calypso | 2710
S628126 | Herz takaróidom "DE LUXE" Bahamabeige | 2710
S628127 | Herz takaróidom "DE LUXE" Greenwich | 2710
S628128 | Herz takaróidom "DE LUXE" Jasmin | 2710
S628129 | Herz takaróidom "DE LUXE" Natura | 2710
S628130 | Herz takaróidom "DE LUXE" Ultramarinblau | 2710
S628131 | Herz takaróidom "DE LUXE" Tűzvörös | 2710
S628132 | Herz takaróidom "DE LUXE" Rubinvörös | 2710
S628133 | Herz takaróidom "DE LUXE" Signalblau | 2710
S628134 | Herz takaróidom "DE LUXE" Aranysárga | 2710
S628135 | Herz takaróidom "DE LUXE" Hellelfenbein | 2710
S629201 | Herz csatlakozó 1/2"x15 "DE LUXE" Pergamon | 3627
S629202 | Herz csatlakozó 1/2"x15 "DE LUXE" Agais | 3627
S629203 | Herz csatlakozó 1/2"x15 "DE LUXE" Manhattan | 3627
S629204 | Herz csatlakozó 1/2"x15 "DE LUXE" Edelweiss | 3627
S629205 | Herz csatlakozó 1/2"x15 "DE LUXE" Calypso | 3627
S629206 | Herz csatlakozó 1/2"x15 "DE LUXE" Bahamabeige | 3627
S629207 | Herz csatlakozó 1/2"x15 "DE LUXE" Greenwich | 3627
S629208 | Herz csatlakozó 1/2"x15 "DE LUXE" Jasmin | 3627
S629209 | Herz csatlakozó 1/2"x15 "DE LUXE" Natura | 3627
S629210 | Herz csatlakozó 1/2"x15 "DE LUXE" Ultramarinblau | 3627
S629211 | Herz csatlakozó 1/2"x15 "DE LUXE" Tűzvörös | 3627
S629212 | Herz csatlakozó 1/2"x15 "DE LUXE" Rubinvörös | 3627
S629213 | Herz csatlakozó 1/2"x15 "DE LUXE" Signalblau | 3627
S629214 | Herz csatlakozó 1/2"x15 "DE LUXE" Aranysárga | 3627
S629215 | Herz csatlakozó 1/2"x15 "DE LUXE" Hellelfenbein | 3627
S682200 | Csőtakaró szett Design Króm | 6647
S682201 | Csőtakaró Design Króm, kétcsöves | 7559
S763841 | HERZ DE LUXE TS sarok speciális Design króm | 17148
S763844 | HERZ DE LUXE TS sarok speciális Design fehér | 13588
S768441 | HERZ VUA-50 S Design Króm, kétcsöves | 28978
S768444 | HERZ VUA-50 S Design Fehér, kétcsöves | 27905
S764541 | HERZ TS 3 tengelyes sz."AB" Design króm | 17667
S764641 | HERZ TS 3 tengelyes sz."CD" Design króm | 17667
S792401 | Herz termosztatikus szelep "DE LUXE" sarok Pergamon | 28137
S792402 | Herz termosztatikus szelep "DE LUXE" sarok Agais | 28137
S792403 | Herz termosztatikus szelep "DE LUXE" sarok Manhattan | 28137
S792404 | Herz termosztatikus szelep "DE LUXE" sarok Edelweiss | 28137
S792405 | Herz termosztatikus szelep "DE LUXE" sarok Calypso | 28137
S792406 | Herz termosztatikus szelep "DE LUXE" sarok Bahamabeige | 28137
S792407 | Herz termosztatikus szelep "DE LUXE" sarok Greenwich | 28137
S792408 | Herz termosztatikus szelep "DE LUXE" sarok Jasmin | 28137
S792409 | Herz termosztatikus szelep "DE LUXE" sarok Natura | 28137
S792410 | Herz termosztatikus szelep "DE LUXE" sarok Ultramarinblau | 28137
S792411 | Herz termosztatikus szelep "DE LUXE" sarok Tűzvörös | 28137
S792412 | Herz termosztatikus szelep "DE LUXE" sarok Rubinvörös | 28137
S792413 | Herz termosztatikus szelep "DE LUXE" sarok Signalblau | 28137
S792414 | Herz termosztatikus szelep "DE LUXE" sarok Aranysárga | 28137
S792415 | Herz termosztatikus szelep "DE LUXE" sarok Hellelfenbein | 28137
S910241 | Termoszt.kézikerék Design Króm | 4931
S910244 | Term.kézikerék Design Fehér | 3378
S920031 | TS-Termoszt.fej Mini GS | 12369
S920034 | TS-Termoszt.fej GS Fehér | 6634
S923001 | Herz termosztatikus fej "DE LUXE" M28x1,5 Pergamon | 17166
S923002 | Herz termosztatikus fej "DE LUXE" M28x1,5 Agais | 17166
S923003 | Herz termosztatikus fej "DE LUXE" M28x1,5 Manhattan | 17166
S923004 | Herz termosztatikus fej "DE LUXE" M28x1,5 Edelweiss | 17166
S923005 | Herz termosztatikus fej "DE LUXE" M28x1,5 Calypso | 17166
S923006 | Herz termosztatikus fej "DE LUXE" M28x1,5 Bahamabeige | 17166
S923007 | Herz termosztatikus fej "DE LUXE" M28x1,5 Greenwich | 17166
S923008 | Herz termosztatikus fej "DE LUXE" M28x1,5 Jasmin | 17166
S923009 | Herz termosztatikus fej "DE LUXE" M28x1,5 Natura | 17166
S923010 | Herz termosztatikus fej "DE LUXE" M28x1,5 Ultramarinblau | 17166
S923011 | Herz termosztatikus fej "DE LUXE" M28x1,5 Tűzvörös | 17166
S923012 | Herz termosztatikus fej "DE LUXE" M28x1,5 Rubinvörös | 17166
S923013 | Herz termosztatikus fej "DE LUXE" M28x1,5 Signalblau | 17166
S923014 | Herz termosztatikus fej "DE LUXE" M28x1,5 Aranysárga | 17166
S923015 | Herz termosztatikus fej "DE LUXE" M28x1,5 Hellelfenbein | 17166
S923801 | Herz termosztatikus fej "DE LUXE" "H" M30x1,5 Pergamon | 17166
S923802 | Herz termosztatikus fej "DE LUXE" "H" M30x1,5 Agais | 17166
S923803 | Herz termosztatikus fej "DE LUXE" "H" M30x1,5 Manhattan | 17166
S923804 | Herz termosztatikus fej "DE LUXE" "H" M30x1,5 Edelweiss | 17166
S923805 | Herz termosztatikus fej "DE LUXE" "H" M30x1,5 Calypso | 17166
S923806 | Herz termosztatikus fej "DE LUXE" "H" M30x1,5 Bahamabeige | 17166
S923807 | Herz termosztatikus fej "DE LUXE" "H" M30x1,5 Greenwich | 17166
S923808 | Herz termosztatikus fej "DE LUXE" "H" M30x1,5 Jasmin | 17166
S923809 | Herz termosztatikus fej "DE LUXE" "H" M30x1,5 Natura | 17166
S923810 | Herz termosztatikus fej "DE LUXE" "H" M30x1,5 Ultramarinblau | 17166
S923811 | Herz termosztatikus fej "DE LUXE" "H" M30x1,5 Tűzvörös | 17166
S923812 | Herz termosztatikus fej "DE LUXE" "H" M30x1,5 Rubinvörös | 17166
S923813 | Herz termosztatikus fej "DE LUXE" "H" M30x1,5 Signalblau | 17166
S923814 | Herz termosztatikus fej "DE LUXE" "H" M30x1,5 Aranysárga | 17166
S923815 | Herz termosztatikus fej "DE LUXE" "H" M30x1,5 Hellelfenbein | 17166
S923901 | Herz termosztatikus fej "DE LUXE" "D" Pergamon | 17166
S923902 | Herz termosztatikus fej "DE LUXE" "D" Agais | 17166
S923903 | Herz termosztatikus fej "DE LUXE" "D" Manhattan | 17166
S923904 | Herz termosztatikus fej "DE LUXE" "D" Edelweiss | 17166
S923905 | Herz termosztatikus fej "DE LUXE" "D" Calypso | 17166
S923906 | Herz termosztatikus fej "DE LUXE" "D" Bahamabeige | 17166
S923907 | Herz termosztatikus fej "DE LUXE" "D" Greenwich | 17166
S923908 | Herz termosztatikus fej "DE LUXE" "D" Jasmin | 17166
S923909 | Herz termosztatikus fej "DE LUXE" "D" Natura | 17166
S923910 | Herz termosztatikus fej "DE LUXE" "D" Ultramarinblau | 17166
S923911 | Herz termosztatikus fej "DE LUXE" "D" Tűzvörös | 17166
S923912 | Herz termosztatikus fej "DE LUXE" "D" Rubinvörös | 17166
S923913 | Herz termosztatikus fej "DE LUXE" "D" Signalblau | 17166
S923914 | Herz termosztatikus fej "DE LUXE" "D" Aranysárga | 17166
S923915 | Herz termosztatikus fej "DE LUXE" "D" Hellelfenbein | 17166
V772403 | HERZ sarok belső menetes szelepcsomag szett (1.7724.91+1.3724.41+1.7260.16) | 12725
V772437 | HERZ sarok külső menetes szelepcsomag szett (1.7724.37+1.3748.01+1.7260.16) | 12333

## HERZCon
Árjegyzék (2026.05.01.-től)
HerzCON
cikkszám | megnevezés | listaár
1460050 | HerzCON 4 Fan-Coil DN15 LF | 73683
1460051 | HerzCON 4 Fan-Coil 1/2" | 75698
1460052 | HerzCON 4 Fan-Coil 3/4" | 82675
1460053 | HerzCON 4 Fan-Coil DN25 | 168939
1460054 | HerzCON 4 Fan-Coil DN32 | 203615
1460056 | HerzCON DN15 HF | 81978
1460057 | HerzCON DN20 HF | 85288
1460058 | HerzCON DN25 | 141529
1460059 | HerzCON 4 Fan-Coil DN15 MF | 81191
1460076 | HerzCON DN15 SF | 78077
1460077 | HerzCON DN20 SF | 85288

## DeLuxe árlista
Árjegyzék (2026.05.01.-től)
De Luxe termékekről
Kép | Leírás | Csatlakozás |  | Cikkszám | Csom.e. | HERZ listaár
HERZ-VUA-50-Sarok -2R-Design-Króm négyjáratú termosztatikus szelep kétcsöves üzemre, előbeállítható, merülőcsővel L=290 mm, ø 11 mm, by-pass nélkül, krómozott kivitel, termosztatikus fej csatlakozása -M28x1,5; csatlakozó tengelytávolság - 50 mm, csőcsatlakozás M22x1,5
|  |  |  | S768441 | 1 | 28978
| HERZ-VUA-50-Sarok -2R-Design-Fehér Mint fent, csak fehér* (RAL 9010) |  |  | S768444 | 1 | 27905
HERZ-VUA-50-Sarok -1R-Design-Króm négyjáratú termosztatikus szelep egycsöves üzemre, előbeállítható, merülőcsővel L=290 mm, ø 11 mm, by-pass-al, krómozott kivitel, termosztatikus fej csatlakozása -M28x1,5; csatlakozó tengelytávolság - 50 mm, csőcsatlakozás M22x1,5
|  |  |  | S778441 | 1 | 30931
G1/2" -290/11 M22x1,5
| HERZ-VUA-50-Sarok -1R-Design-Fehér Mint fent, csak fehér* (RAL 9010) |  |  | S778444 | 1 | 29642
HERZ-VUA-50-Egyenes -2R-Design-Króm négyjáratú termosztatikus szelep kétcsöves üzemre, előbeállítható, merülőcsővel L=290 mm, ø 11 mm, by-pass nélkül, krómozott kivitel, termosztatikus fej csatlakozása -M28x1,5; csatlakozó tengelytávolság - 50 mm, csőcsatlakozás M22x1,5
|  |  |  | S768341 | 1 | 28885
| HERZ-VUA-50-Egyenes -2R-Design-Fehér Mint fent, csak fehér* (RAL 9010) |  |  | S768344 | 1 | 27890
HERZ-VUA-50-Egyenes -1R-Design-Króm négyjáratú termosztatikus szelep egycsöves üzemre, előbeállítható, merülőcsővel L=290 mm, ø 11 mm, by-pass-al, krómozott kivitel, termosztatikus fej csatlakozása -M28x1,5; csatlakozó tengelytávolság - 50 mm, csőcsatlakozás M22x1,5
|  |  |  | S778641 | 1 | 30918
| HERZ-VUA-50-Egyenes -1R-Design-Fehér Mint fent, csak fehér* (RAL 9010) |  |  | S778644 | 1 | 29630
| H3000-TS-Egyenes-2R-Design-Króm kétcsöves üzemre, króm | G1/2“ – M22x1,5 |  | S369241 | 1 | 36548
| H3000-TS- Egyenes -2R-Design-Fehér Mint fent, csak fehér* (RAL 9010) |  |  | S369244 | 1 | 33689
| H3000-TS- Egyenes -1R-Design-Króm egycsöves üzemre, króm |  |  | S379241 | 1 | 36548
| H3000-TS- Egyenes -1R-Design-Fehér Mint fent, csak fehér* (RAL 9010) |  |  | S379244 | 1 | 33689
| H3000-TS-Sarok-2R-Design-Króm kétcsöves üzemre, króm |  |  | S369141 | 1 | 36731
| H3000-TS- Sarok -2R-Design-Fehér Mint fent, csak fehér* (RAL 9010) |  |  | S369144 | 1 | 33852
| H3000-TS- Sarok -1R-Design-Króm egycsöves üzemre, króm |  |  | S379141 | 1 | 36548
| H3000-TS- Sarok -1R-Design-Fehér Mint fent, csak fehér* (RAL 9010) |  |  | S379144 | 1 | 33689
| H3000- Egyenes -2R-Design-Króm kétcsöves üzemre, króm |  |  | S326601 | 1 | 41552
| H3000- Egyenes -2R-Design-Fehér Mint fent, csak fehér* (RAL 9010) |  |  | S326604 | 1 | 38243
| H3000- Egyenes -1R-Design-Króm egycsöves üzemre, króm |  |  | S316601 | 1 | 41552
| H3000- Egyenes -1R-Design-Fehér Mint fent, csak fehér* (RAL 9010) |  |  | S316604 | 1 | 38243
| H3000- Sarok -2R-Design-Króm kétcsöves üzemre, króm |  |  | S326611 | 1 | 41552
| H3000- Sarok -2R-Design-Fehér Mint fent, csak fehér* (RAL 9010) |  |  | S326614 | 1 | 38243
| H3000- Sarok -1R-Design-Króm egycsöves üzemre, króm |  |  | S316611 | 1 | 41552
| H3000- Sarok -1R-Design-Fehér Mint fent, csak fehér* (RAL 9010) |  |  | S316614 | 1 | 38243
| Design - csatlakozó -M22x1,5 -Króm masszív gumitömítés a csőhöz, Csatlakozó méret: M22x1,5. Krómozott fémcsőhöz és rozsdamentes csőhöz nem alkalmazható! Krómozott kivitel. | 12 |  | S628612 | 10 | 4729
|  | 15 |  | S628615 | 10 | 4751
| Design - csatlakozó-M22x1,5 -Króm fém- és rézcsövekhez , fémes tömítéssel, csatlakozó méret: M22x1,5. Krómozott fémcsőhöz és rozsdamentes csőhöz nem alkalmazható! Krómozott kivitel. | 10 | O-gyűrűs tömítés | S628410 | 10 | 3649
|  | 12 | fémes tömítés | S628412 | 10 | 3649
|  | 14 | fémes tömítés | S628414 | 10 | 3649
|  | 15 | fémes tömítés | S628415 | 10 | 3742
|  | 16 | fémes tömítés | S628416 | 10 | 3649
| Design - csatlakozó-M22x1,5 -Króm PE-X, PB- és ötrétegű csövekhez, csatlakozó méret: M22x1,5. Krómozott kivitel. | 14x2 |  | S606614 | 10 | 5367
|  | 16x2 |  | S606616 | 10 | 5392
| Szabályozó- és elzárószelep-felsőrész |  |  | S630101 | 1 | 5977
M20x1,5
| Csőtakaró -Szett, Króm | ø55-ø18-L70 |  | S682200 | 1 | 6647
| Dupla csőtakaró, Króm | 50- ø18-L70 |  | S682201 | 1 | 7559
| TS-Termosztatikus fej-Mini-GS-Design -Króm | M28x1,5 |  | S920031 | 1 | 12369
| TS- Termosztatikus fej -GS-Design -Fehér |  |  | S920034 | 1 | 6634
| Kézikerék-Design-Króm |  |  | S910241 | 1 | 4931
| Kézikerék -Design-Fehér |  |  | S910244 | 1 | 3378
| Fűtőtest-csatlakozó, merülőcsővel-Design-Króm | G1/2“-G3/4“ |  | S622651
| O-gyűrűs tömítéssel, Merülőcső hossza L=290 mm |  |  |  | 10 | 7702
| Fűtőtest-csatlakozó -Design-Króm |  |  | S625211 | 10 | 5200
| Adapter-M22x1.5-Rp1/2“-Design-Króm külső menetes csatlakozáshoz | M22x1.5-Rp1/2“ |  | S622022 |  | 7779
10
HERZ TS-Egyenes-Design-Króm
Termosztatikus szelep, króm kivitel, fűtőtest
| csatlakozása kónusszal. |  |  | S763341 | 1 | 17543
Csőcsatlakozás M 22 x 1,5, kónuszos.
| HERZ TS-Egyenes-Design-Fehér Mint fent, csak fehér* (RAL 9010) |  |  | S763344 | 1 | 14133
HERZ TS-Sarok-Design-Króm
Termosztatikus szelep, króm kivitel, fűtőtest
| csatlakozása kónusszal. |  |  | S763441 | 1 | 17148
Csőcsatlakozás M 22 x 1,5, kónuszos.
| HERZ TS-Sarok-Design-Fehér Mint fent, csak fehér* (RAL 9010) |  |  | S763444 | 1 | 14133
HERZ TS-Sarok-Speciális-Design-Króm
Termosztatikus szelep, króm kivitel, fűtőtest
| csatlakozása kónusszal. |  |  | S763841 | 1 | 17148
Csőcsatlakozás M 22 x 1,5, kónuszos.
| HERZ TS-Sarok-Speciális-Design-Fehér Mint fent, csak fehér* (RAL 9010) |  |  | S763844 | 1 | 14133
HERZ TS-3-Térsarok-“AB”-Design-Fehér
Termosztatikus szelep, fehér kivitel, fűtőtest
| csatlakozása kónusszal. |  |  | S764544 | 1 | 14236
Csőcsatlakozás M 22 x 1,5, kónuszos.
| HERZ TS-3-Térsarok-“AB”-Design-Króm Mint fent, csak króm* |  |  | S764541 | 1 | 17667
HERZ TS-3-Térsarok-“CD”-Design-Króm
| Termosztatikus szelep, króm kivitel, fűtőtest |  |  | S764641 | 1 | 17667
csatlakozása kónusszal.
Csőcsatlakozás M 22 x 1,5, kónuszos.
| HERZ TS-3-Térsarok-“CD”-Design-Fehér Mint fent, csak fehér* (RAL 9010) | G1/2“ – M22x1,5 |  | S764644 | 1 | 14133
HERZ RL-Egyenes-Design-Króm
Szabályozó- és elzárószelep, króm kivitel, fűtőtest
| csatlakozása kónusszal. |  |  | S373341 | 1 | 17543
Csőcsatlakozás M 22 x 1,5, kónuszos.
| HERZ RL-Egyenes-Design-Fehér Mint fent, csak fehér* (RAL 9010) |  |  | S373344 | 1 | 14133
HERZ RL-Sarok-Design-Króm
Szabályozó- és elzárószelep, króm kivitel, fűtőtest
| csatlakozása kónusszal. |  |  | S373441 | 1 | 17148
Csőcsatlakozás M 22 x 1,5, kónuszos
| HERZ RL-Sarok-Design-Fehér Mint fent, csak fehér* (RAL 9010) |  |  | S373444 | 1 | 14235
HERZ RL-Egyenes-Speciális-Design-Króm
Szabályozó- és elzárószelep, króm kivitel, fűtőtest
| csatlakozása kónusszal. |  |  | S373841 | 1 | 17148
Csőcsatlakozás M 22 x 1,5, kónuszos
| HERZ RL-Egyenes-Speciális-Design-Fehér Mint fent, csak fehér* (RAL 9010) |  |  | S373844 | 1 | 14133
HERZ RL-Térsarok-“AB”-Design-Króm
Szabályozó- és elzárószelep, króm kivitel, fűtőtest
| csatlakozása kónusszal. |  |  | S374541 | 1 | 17543
Csőcsatlakozás M 22 x 1,5, kónuszos
| HERZ RL-Térsarok-“AB”-Design-Fehér Mint fent, csak fehér* (RAL 9010) |  |  | S374544 | 1 | 14236
HERZ RL-Térsarok-“CD”-Design-Króm
Szabályozó- és elzárószelep, króm kivitel, fűtőtest
| csatlakozása kónusszal. |  |  | S374641 | 1 | 17666
Csőcsatlakozás M 22 x 1,5, kónuszos
| HERZ RL-Térsarok-“CD”-Design-Fehér Mint fent, csak fehér* (RAL 9010) |  |  | S374644 | 1 | 14133
| HERZ 3000-TS DE LUXE egyenes Design matt fekete kétcsöves | G1/2“ – M22x1,5 |  | S369349 |  | 39043
| HERZ 3000-TS DE LUXE egyenes Design matt fekete egycsöves | G1/2“ – M22x1,5 |  | S379349 |  | 39043
| HERZ 3000-TS DE LUXE sarok Design matt fekete kétcsöves | G1/2“ – M22x1,5 |  | S369449 |  | 39043
| HERZ 3000-TS DE LUXE sarok Design matt fekete egycsöves | G1/2“ – M22x1,5 |  | S379449 |  | 39043
| HERZ VUA-50 DE LUXE sarok Design matt fekete kétcsöves | G1/2" -290/11 M22x1,5 |  | S768449 |  | 30882
| HERZ VUA-50 DE LUXE egyenes Design matt fekete kétcsöves | G1/2" -290/11 M22x1,5 |  | S768349 |  | 30882
| HERZ termosztatikus fej MINI DE LUXE - matt fekete M28x1,5 | M28x1,5 |  | S920049 |  | 13224
*) Hollandis csatlakozó minden esetben krómozott kivitelű
Beépítési példák

## HERZ Clever&Smart
Árjegyzék (2025.01.01.-től)
HERZ Clever & SMART termékekről
| Cikkszám | Megnevezés | Listaár
| 3F81011 | HERZ clever&smart szabályozó egység Fűtésre | 154130
| 3F81012 | HERZ clever&smart szabályozó egység Klímára | 214519
| 3F81021 | HERZ clever&smart szobavezérlő | 88962
| 3F81022 | HERZ clever&smart szobavezérlő Klíma | 122627
| 3F81023 | HERZ clever&smart szobavezérlő Wifi | 112119
| 3F81024 | HERZ clever&smart szobavezérlő Klíma Wifi | 139924
| 3F81031 | HERZ clever&smart LED controller | 58692
| 3F81032 | HERZ clever&smart LED controller Klíma | 71038
| 3F81033 | HERZ clever&smart LED szabályozó Wifi | 84637
| 3F81034 | HERZ clever&smart LED szabályozó Klíma Wifi | 108108
| 3F81041 | HERZ clever&smart szobavezérlő | 31816
| 3F81042 | HERZ clever&smart szobavezérlő Klíma | 61156
| 3F81043 | HERZ clever&smart szobavezérlő Wifi | 43557
| 3F81044 | HERZ clever&smart szobavezérlő Klíma Wifi | 72897
| 3F81051 | HERZ clever&smart egyszerű keret | 4173
| 3F81052 | HERZ clever&smart falon kívüli szerelőkeret | 7881
| 3F81071 | HERZ clever&smart merülő érzékelő | 11578
| 3F81072 | HERZ clever&smart tapintó érzékelő | 13438
| 3F81073 | HERZ clever&smart külső hőfokérzékelő | 16216
| 3F81081 | Kábel CAN-Bus 3x2x0,22 mm2, csavart érpár | 2346
| 3F81082 | Kábel WIRE-Bus 2x2x0,75 mm2, csavart érpár | 2346
IAQ
IAQ

## HERZosztó-gyűjtő,PE-RT,Alapleme
HERZ ROZSDAMENTES OSZTÓ-GYŰJTŐ
Érvényes 2026.02.16-tól
| Kivitel | Cikkszám | Megnevezés | Fűtési körök száma | Listaár Ft,-
| GV-TS | 1863103 | HERZ Rozsdamentes osztó-gyűjtő, termosztatikus szeleppel 3 körös | 3 | 49803
|  | 1863104 | HERZ Rozsdamentes osztó-gyűjtő, termosztatikus szeleppel 4 körös | 4 | 58519
|  | 1863105 | HERZ Rozsdamentes osztó-gyűjtő, termosztatikus szeleppel 5 körös | 5 | 67276
|  | 1863106 | HERZ Rozsdamentes osztó-gyűjtő, termosztatikus szeleppel 6 körös | 6 | 76053
|  | 1863107 | HERZ Rozsdamentes osztó-gyűjtő, termosztatikus szeleppel 7 körös | 7 | 84779
|  | 1863108 | HERZ Rozsdamentes osztó-gyűjtő, termosztatikus szeleppel 8 körös | 8 | 93546
|  | 1863109 | HERZ Rozsdamentes osztó-gyűjtő, termosztatikus szeleppel 9 körös | 9 | 102182
|  | 1863110 | HERZ Rozsdamentes osztó-gyűjtő, termosztatikus szeleppel 10 körös | 10 | 110898
|  | 1863111 | HERZ Rozsdamentes osztó-gyűjtő, termosztatikus szeleppel 11 körös | 11 | 119685
|  | 1863112 | HERZ Rozsdamentes osztó-gyűjtő, termosztatikus szeleppel 12 körös | 12 | 128432
| Kivitel | Cikkszám | Megnevezés | Fűtési körök száma
| 3l/min-TS | 1863203 | HERZ Rozsdamentes osztó-gyűjtő, topméterrel 3 l/perc 3 körös | 3 | 52449
|  | 1863204 | HERZ Rozsdamentes osztó-gyűjtő, topméterrel 3 l/perc 4 körös | 4 | 62034
|  | 1863205 | HERZ Rozsdamentes osztó-gyűjtő, topméterrel 3 l/perc 5 körös | 5 | 71680
|  | 1863206 | HERZ Rozsdamentes osztó-gyűjtő, topméterrel 3 l/perc 6 körös | 6 | 81335
|  | 1863207 | HERZ Rozsdamentes osztó-gyűjtő, topméterrel 3 l/perc 7 körös | 7 | 90940
|  | 1863208 | HERZ Rozsdamentes osztó-gyűjtő, topméterrel 3 l/perc 8 körös | 8 | 100596
|  | 1863209 | HERZ Rozsdamentes osztó-gyűjtő, topméterrel 3 l/perc 9 körös | 9 | 110110
|  | 1863210 | HERZ Rozsdamentes osztó-gyűjtő, topméterrel 3 l/perc 10 körös | 10 | 119715
|  | 1863211 | HERZ Rozsdamentes osztó-gyűjtő, topméterrel 3 l/perc 11 körös | 11 | 129381
|  | 1863212 | HERZ Rozsdamentes osztó-gyűjtő, topméterrel 3 l/perc 12 körös | 12 | 138996
| Kivitel | Cikkszám | Megnevezés | Fűtési körök száma
| 6l/min-TS | 1863303 | HERZ Rozsdamentes osztó-gyűjtő, topméterrel 6 l/perc 3 körös | 3 | 46662
|  | 1863304 | HERZ Rozsdamentes osztó-gyűjtő, topméterrel 6 l/perc 4 körös | 4 | 55207
|  | 1863305 | HERZ Rozsdamentes osztó-gyűjtő, topméterrel 6 l/perc 5 körös | 5 | 63792
|  | 1863306 | HERZ Rozsdamentes osztó-gyűjtő, topméterrel 6 l/perc 6 körös | 6 | 72387
|  | 1863307 | HERZ Rozsdamentes osztó-gyűjtő, topméterrel 6 l/perc 7 körös | 7 | 80941
|  | 1863308 | HERZ Rozsdamentes osztó-gyűjtő, topméterrel 6 l/perc 8 körös | 8 | 89537
|  | 1863309 | HERZ Rozsdamentes osztó-gyűjtő, topméterrel 6 l/perc 9 körös | 9 | 98010
|  | 1863310 | HERZ Rozsdamentes osztó-gyűjtő, topméterrel 6 l/perc 10 körös | 10 | 106555
|  | 1863311 | HERZ Rozsdamentes osztó-gyűjtő, topméterrel 6 l/perc 11 körös | 11 | 115160
|  | 1863312 | HERZ Rozsdamentes osztó-gyűjtő, topméterrel 6 l/perc 12 körös | 12 | 123735
| Kivitel | Cikkszám | Megnevezés | Fűtési körök száma
| GV-GV | 1863403 | HERZ Rozsdamentes osztó-gyűjtő, normál 3 körös | 3 | 46480
|  | 1863404 | HERZ Rozsdamentes osztó-gyűjtő, normál 4 körös | 4 | 54096
|  | 1863405 | HERZ Rozsdamentes osztó-gyűjtő, normál 5 körös | 5 | 61741
|  | 1863406 | HERZ Rozsdamentes osztó-gyűjtő, normál 6 körös | 6 | 69407
|  | 1863407 | HERZ Rozsdamentes osztó-gyűjtő, normál 7 körös | 7 | 77023
|  | 1863408 | HERZ Rozsdamentes osztó-gyűjtő, normál 8 körös | 8 | 84699
|  | 1863409 | HERZ Rozsdamentes osztó-gyűjtő, normál 9 körös | 9 | 92223
|  | 1863410 | HERZ Rozsdamentes osztó-gyűjtő, normál 10 körös | 10 | 99839
|  | 1863411 | HERZ Rozsdamentes osztó-gyűjtő, normál 11 körös | 11 | 107504
|  | 1863412 | HERZ Rozsdamentes osztó-gyűjtő, normál 12 körös | 12 | 115160
| Kivitel | Cikkszám | Megnevezés | Fűtési körök száma
| GV-GV | 1863413 | HERZ Rozsdamentes osztó-gyűjtő, radiátoros fűtéshez, 3 körös | 3 | 30765
|  | 1863414 | HERZ Rozsdamentes osztó-gyűjtő, radiátoros fűtéshez, 4 körös | 4 | 35401
|  | 1863415 | HERZ Rozsdamentes osztó-gyűjtő, radiátoros fűtéshez, 5 körös | 5 | 41016
|  | 1863416 | HERZ Rozsdamentes osztó-gyűjtő, radiátoros fűtéshez, 6 körös | 6 | 45783
|  | 1863417 | HERZ Rozsdamentes osztó-gyűjtő, radiátoros fűtéshez, 7 körös | 7 | 52257
|  | 1863418 | HERZ Rozsdamentes osztó-gyűjtő, radiátoros fűtéshez, 8 körös | 8 | 56954
|  | 1863419 | HERZ Rozsdamentes osztó-gyűjtő, radiátoros fűtéshez, 9 körös | 9 | 62085
|  | 1863420 | HERZ Rozsdamentes osztó-gyűjtő, radiátoros fűtéshez, 10 körös | 10 | 67741
|  | 1863421 | HERZ Rozsdamentes osztó-gyűjtő, radiátoros fűtéshez, 11 körös | 11 | 72962
|  | 1863422 | HERZ Rozsdamentes osztó-gyűjtő, radiátoros fűtéshez, 12 körös | 12 | 78861
HERZ UNI Mini műanyag OSZTÓ-GYŰJTŐ, 3 l/perc
Érvényes 2026.02.16-tól
#VALUE! |  | Cikkszám | Megnevezés | Fűtési körök száma
|  | 1873203 | UNI mini műanyag osztó gyűjtő, 3 körös, 3 l/perc, tartókonzollal | 3 | 66231
|  | 1873204 | UNI mini műanyag osztó gyűjtő, 4 körös, 3 l/perc, tartókonzollal | 4 | 86803
|  | 1873205 | UNI mini műanyag osztó gyűjtő, 5 körös, 3 l/perc, tartókonzollal | 5 | 97614
|  | 1873206 | UNI mini műanyag osztó gyűjtő, 6 körös, 3 l/perc, tartókonzollal | 6 | 108403
|  | 1873207 | UNI mini műanyag osztó gyűjtő, 7 körös, 3 l/perc, tartókonzollal | 7 | 129222
|  | 1873208 | UNI mini műanyag osztó gyűjtő, 8 körös, 3 l/perc, tartókonzollal | 8 | 140089
|  | 1873209 | UNI mini műanyag osztó gyűjtő, 9 körös, 3 l/perc, tartókonzollal | 9 | 151023
|  | 1873210 | UNI mini műanyag osztó gyűjtő, 10 körös, 3 l/perc, tartókonzollal | 10 | 171474
|  | 1873211 | UNI mini műanyag osztó gyűjtő, 11 körös, 3 l/perc, tartókonzollal | 11 | 182284
|  | 1873212 | UNI mini műanyag osztó gyűjtő, 12 körös, 3 l/perc, tartókonzollal | 12 | 190427
HERZ UNI Mini műanyag OSZTÓ-GYŰJTŐ, 6 l/perc
Érvényes 2026.02.16-tól
#VALUE! |  | Cikkszám | Megnevezés | Fűtési körök száma
|  | 1873303 | UNI mini műanyag osztó gyűjtő, 3 körös, 6 l/perc, tartókonzollal | 3 | 65829
|  | 1873304 | UNI mini műanyag osztó gyűjtő, 4 körös, 6 l/perc, tartókonzollal | 4 | 86267
|  | 1873305 | UNI mini műanyag osztó gyűjtő, 5 körös, 6 l/perc, tartókonzollal | 5 | 96910
|  | 1873306 | UNI mini műanyag osztó gyűjtő, 6 körös, 6 l/perc, tartókonzollal | 6 | 107554
|  | 1873307 | UNI mini műanyag osztó gyűjtő, 7 körös, 6 l/perc, tartókonzollal | 7 | 128239
|  | 1873308 | UNI mini műanyag osztó gyűjtő, 8 körös, 6 l/perc, tartókonzollal | 8 | 138950
|  | 1873309 | UNI mini műanyag osztó gyűjtő, 9 körös, 6 l/perc, tartókonzollal | 9 | 149772
|  | 1873310 | UNI mini műanyag osztó gyűjtő, 10 körös, 6 l/perc, tartókonzollal | 10 | 170054
|  | 1873311 | UNI mini műanyag osztó gyűjtő, 11 körös, 6 l/perc, tartókonzollal | 11 | 180754
|  | 1873312 | UNI mini műanyag osztó gyűjtő, 12 körös, 6 l/perc, tartókonzollal | 12 | 191432
HERZ ivóvizes osztó
Érvényes 2026.02.16-tól
|  | Cikkszám | Megnevezés | körök száma
|  | 2853002 | Ivóvizes osztó, 2 körös | 2 | 9995
|  | 2853003 | Ivóvizes osztó, 3 körös | 3 | 11980
|  | 2853004 | Ivóvizes osztó, 4 körös | 4 | 15685
#VALUE! |  | 1631927 | tartó ivóvizes osztóhoz |  | 2387
#VALUE! |  | 1631924 | Műanyag doboz 320-as modell, 5 csatlakozásig, 265x320x95mm |  | 10978
|  | 1631924 | Műanyag doboz 420-as modell, 8 csatlakozásig, 265x400x95mm |  | 12457
|  | 1631924 | Műanyag doboz 520-as modell, 11 csatlakozásig, 265x500x95mm |  | 14325
HERZ LINE PE-RT PIROS ötrétegű csövek
Érvényes az oszlop tetején lévő dátum szerint |  |  |  |  | Listaár
|  | Cikkszám | Megnevezés | mennyiség | 2026.04.22-05.31 | 2026.06.01-től
|  | U162240 | HERZ LINE PE-RT ötrétegű cső 16*2 mm | 240 m/tekercs | 342 | 424
|  | U172240 | HERZ LINE PE-RT ötrétegű cső 17*2 mm | 240 m/tekercs | 376 | 467
|  | U202240 | HERZ LINE PE-RT ötrétegű cső 20*2 mm | 240 m/tekercs | 496 | 615
HERZ padlófűtési alaplemezek, tacker lemezek és tartozékaik
Érvényes 2026.05.01.-től
|  | Cikkszám | Megnevezés | mennyiség
|  | 3F03001 | HERZ Alaplemez Kombi, 1,4*0,8m 30mm hőszigeteléssel | 1,12m2 /tábla | 6005
|  | 3F03002 | HERZ Alaplemez Kombi, 1,4*0,8m 10mm hőszigeteléssel | 1,12m2 /tábla | 4941
|  | 3F03003 | HERZ Alaplemez 1,4*0,8m | 1,12m2 /tábla | 3868
|  | Cikkszám | Megnevezés | csomagolási egység | Listaár Ft,-/m2
#VALUE! |  | 16200026 | Tacker EPS 70, 30 mm | 10 m2/csomag | 1935
|  | 16200020 | Tacker EPS 80, 25 mm | 10 m2/csomag | 1840
|  | 16200030 | Tacker EPS 80, 30 mm | 10 m2/csomag | 2060
|  | 16200021 | Tacker EPS 100, 30 mm | 10 m2/csomag | 2310
|  | Cikkszám | Megnevezés | csomagolási egység | Listaár Ft,-/db
#VALUE! |  | 3F11006 | Rögzítő tüske, 3F11013 géphez használható, 30mm feletti lemezhez, 16-17mm csőhöz | 200 db/csomag | 30
#VALUE! |  | 3F11013 | Rögzítő tüske belövő szerszám |  | 110864
HERZ padlófűtési szivattyús egységek
Érvényes 2026.02.16-tól
|  | Cikkszám | Megnevezés
|  | 3F53241 | Padlófűtés komplex egység, SIMPLE THERMO szivattyú csoport |  | 198755
|  | 3F53242 | Padlófűtés komplex egység, SIMPLE THERMO szivattyú csoport, szivattyú nélkül |  | 108815
|  | 1732004 | Padlófűtés komplex egység, SIMPLE szivattyú csoport |  | 227058

## HERZ IPA TH Présfitting
Árjegyzék (2025.01.01.-től)
A HERZ TH présfittingekről
cikkszám | ábra | megnevezés | méret | listaár
1715000 |  |  | 50 x 4 | 13762
1716300 |  |  | 63 x 4,5 | 23610
1717500 |  |  | 75 x 5 | 38129
1711635 |  | Dupla falikorong, rövid kivitel | 16 x 2 - Rp 1/2 - 16 x 2 | 4071
1712035 |  | belső menettel | 20 x 2 - Rp 1/2 - 20 x 2 | 4071
1714014 |  | Könyök idom | 40 x 3,5 - R 5/4 | 7890
1715014 |  | külső menettel | 50 x 4 - R 5/4 | 14473
1715015 |  |  | 50 x 4 - R 6/4 | 14473
1716316 |  |  | 63 x 4,5 - Rp 2 | 17533
1714024 |  | Könyök idom | 40 x 3,5 - Rp 5/4 | 8990
1715024 |  | belső menettel | 50 x 4 - Rp 5/4 | 16032
1715025 |  |  | 50 x 4 - Rp 6/4 | 16379
1716326 |  |  | 63 x 4,5 - Rp 2 | 23306
1714001 |  | Könyök idom 45° | 40 x 3,5 | 8781
1715001 |  |  | 50 x 4 | 15008
1716301 |  |  | 63 x 4,5 | 21809
1724052 |  | Menetes T-idom | 40 x 3,5 - R 1 - 40 x 3,5 | 6859
1724053 |  | külső menettel | 40 x 3,5 - R 5/4 - 40 x 3,5 | 7346
1725053 |  |  | 50 x 4 - R 5/4 - 50 x 4 | 18052
1725054 |  |  | 50 x 4 - R 6/4 - 50 x 4 | 18052
1724041 |  | Menetes T-idom | 40 x 3,5 - Rp 1 - 40 x 3,5 | 7845
1724042 |  | belső menettel | 40 x 3,5 - Rp 5/4 - 40 x 3,5 | 8377
1725042 |  |  | 50 x 4 - Rp 5/4 - 50 x 4 | 21148
1725043 |  |  | 50 x 4 - Rp 6/4 - 50 x 4 | 22524
1721000 |  | T-idom | 10 x 1,3 | 2998
1724000 |  |  | 40 x 3,5 | 8116
1725000 |  |  | 50 x 4 | 18586
1726300 |  |  | 63 x 4,5 | 30003
1721610 |  | T-idom | 16 x2 - 10 x 1,3 - 16 x 2 | 3395
1722016 |  | közepén szűkített | 20 x 2 - 10 x 1,3 - 20 x 2 | 3644
1724002 |  |  | 40 x 3,5 - 26 x 3 - 40 x 3,5 | 8933
1724003 |  |  | 40 x 3,5 - 32 x 3 - 40 x 3,5 | 8933
1725003 |  |  | 50 x 4 - 26 x 3 - 50 x 4 | 18946
1725001 |  |  | 50 x 4 - 32 x 3 - 50 x 4 | 18946
1725002 |  |  | 50 x 4 - 40 x 3,5 - 50 x 4 | 19385
1726301 |  |  | 63 x 4,5-40 x 3,5-63 x 4,5 | 30517
0
1724004 |  | T-idom | 40 x 3,5 - 32 x 3 - 32 x 3 | 8933
1724006 |  | szűkített | 40 x 3,5 - 26 x 3 - 32 x 3 | 8933
1724007 |  |  | 40 x 3,5 - 40 x 3,5 - 26 x 3 | 8933
1724008 |  |  | 40 x 3,5 - 40 x 3,5 - 32 x 3 | 8933
1725005 |  |  | 50 x 4 - 40 x 3,5 - 40 x 3,5 | 18052
1725006 |  |  | 50 x 4 - 32 x 3 - 40 x 3,5 | 18229
1725007 |  |  | 50 x 4 - 50 x 4 - 32 x 3 | 18408
1725008 |  |  | 50 x 4 - 50 x 4 - 40 x 3,5 | 18764
1724012 |  | T-idom osztó | 40 x 3,5 - 50 x 4 - 40 x 3,5 | 19123
1701000 |  | Toldó idom | 10 x 1,3 - 10 x 1,3 | 1773
1704000 |  |  | 40 x 3,5 - 40 x 3,5 | 6181
1705000 |  |  | 50 x 4 - 50 x 4 | 10188
1706300 |  |  | 63 x 4,5 - 63 x 4,5 | 22869
1702028 |  | Szűkítő idom | 20 x 2 - 10 x 1,3 | 1773
1701605 |  |  | 16 x 2 - 10 x 1,3 | 1646
1704002 |  |  | 40 x 3,5 - 26 x 3 | 6181
1704003 |  |  | 40 x 3,5 - 32 x 3 | 6181
1705001 |  |  | 50 x 4 - 26 x 3 | 10722
1705002 |  |  | 50 x 4 - 32 x 3 | 10544
1705003 |  |  | 50 x 4 - 40 x 3,5 | 10544
1706301 |  |  | 63 x 4,5 - 26 x 3 | 16229
1706302 |  |  | 63 x 4,5 - 32 x 3 | 16475
1706303 |  |  | 63 x 4,5 - 40 x 3,5 | 17215
1706304 |  |  | 63 x 4,5 - 50 x 4 | 19922
1044167 |  | Présgyűrű | 16 | 277
1044207 |  |  | 20 | 348
1044267 |  |  | 26 | 521
1044327 |  |  | 32 | 595
1044407 |  |  | 40 | 732
1044507 |  |  | 50 | 1564
1044637 |  |  | 63 | 2779
2018116 |  | O-gyűrű | 16 x 2 | 42
2018120 |  |  | 20 x 2 | 58
2018126 |  |  | 26 x 3 | 64
2018132 |  |  | 32 x 3 | 71
2018140 |  |  | 40 x 3,5 | 85
2018150 |  |  | 50 x 4 | 215
2018163 |  |  | 63 x 4,5 | 433
1704010 |  | Végelem | 40 x 3,5 | 5360
1705010 |  |  | 50 x 4 | 8938
1706310 |  |  | 63 x 4,5 | 12052
1701011 |  | Átmeneti idom | 10 x 2 - R 1/2" | 1567
1704014 |  | külső menettel | 40 x 3,5 - R 5/4 | 5005
1705014 |  |  | 50 x 4 - R 5/4 | 12690
1705015 |  |  | 50 x 4 - R 6/4 | 13401
1706316 |  |  | 63 x 4,5 - R 2 | 21149
1704023 |  | Átmeneti idom | 40 x 3,5 - Rp 1 | 5360
1704024 |  | belső menettel | 40 x 3,5 - Rp 5/4 | 5818
1705024 |  |  | 50 x 4 - Rp 5/4 | 12378
1705025 |  |  | 50 x 4 - Rp 6/4 | 13584
1706326 |  |  | 63 x 4,5 x Rp 2 | 21885
1704043 |  | Átmeneti idom | 40 x 3,5 - G 5/4 | 5164
1704044 |  | hollandival, lapostömítésű | 40 x 3,5 - G 6/4 | 5509
1704045 |  |  | 40 x 3,5 - G 2 | 6564
1705044 |  |  | 50 x 4 - G 6/4 | 12592
1705045 |  |  | 50 x 4 - G 2 | 15296
1704053 |  | Toldó idom | 40 x 3,5 - 40 x 3,5 | 10969
1705055 |  | bontható kivitel | 50 x 4 - 50 x 4 | 15975
1703263 |  | Átmeneti idom | 32 x 3 - R 1 | 8411
1704064 |  | bontható kivitel, külső menettel | 40 x 3,5 - R 5/4 | 10576
1705065 |  |  | 50 x 4 - R 6/4 | 16428
1703273 |  | Átmeneti idom | 32 x 3 - Rp 1 | 8411
1704074 |  | bontható kivitel, belső menettel | 40 x 3,5 - Rp 5/4 | 10576
1705075 |  |  | 50 x 4 - Rp 6/4 | 17608
1721625 |  | "Kereszteződés-mentes" | 16 x 2 | 10771
1722025 |  |  | 20 x 2 | 11637
1722026 |  |  | 20 x 2 - 16 x 2 - 20 x 2 | 11382
1722027 |  |  | 20 x 2 - 16 x 2 - 16 x 2 | 11382
1722028 |  |  | 20 x 2 - 20 x 2 - 16 x 2 | 11382
1720031 |  | "Kereszteződés-mentes" | G 1/2" 14-26 | 6304
1701618 |  | Csatlakozó idom a | 16 x 2 - G 1/2" | 1318
1702018 |  | kereszteződés-mentes | 20 x 2 - G 1/2" | 1318
1702618 |  | T-idomhoz | 26 x 3 - G 1/2" | 1629
2102021 |  | Szigetelés T-idomhoz | 1/2" | 1248
1721691 |  | Radiátor bekötő T-idom | 16 x 2 - 15 mm | 5852
1722091 |  | 300 mm | 20 x 2 - 15 mm | 5852
1721692 |  | Radiátor bekötő T-idom | 16 x 2 - 15 mm | 7920
1722092 |  | 1100 mm | 20 x 2 - 15 mm | 7920
1711691 |  | Radiátor bekötő könyök idom | 16 x 2 - 15 mm | 5017
1712091 |  | 300 mm | 20 x 2 - 15 mm | 5017
1711692 |  | Radiátor bekötő könyök idom | 16 x 2 - 15 mm | 6640
1712092 |  | 1100 mm | 20 x 2 - 15 mm | 6640
1721680 |  | Radiátor bekötő idom | 16 x 2 - R 1/2 | 10821
1722080 |  | padlószegélyből | 20 x 2 - R 1/2 | 10821
P201171 |  | Klikk fogantyú univ.kalibr. |  | 8712
P201071 |  | Szabv.fogantyú kalibrálóhoz |  | 2317
P201088 | Univerzális kalibráló, fogantyúval is használható, vagy csavarhúzógépbe fogható10x1,3 |  |  | 5952
P201073 | Univerzális kalibráló, fogantyúval is használható, vagy csavarhúzógépbe fogható14x2 |  |  | 4586
P201074 | Univerzális kalibráló, fogantyúval is használható, vagy csavarhúzógépbe fogható 16x2 |  |  | 5328
P201076 | Univerzális kalibráló, fogantyúval is használható, vagy csavarhúzógépbe fogható 20x2 |  |  | 5328
P201078 | Univerzális kalibráló, fogantyúval is használható, vagy csavarhúzógépbe fogható 26x3 |  |  | 5610
P201079 | Univerzális kalibráló, fogantyúval is használható, vagy csavarhúzógépbe fogható 32x3 |  |  | 7137
P201080 | Univerzális kalibráló, fogantyúval is használható, vagy csavarhúzógépbe fogható 40x3,5 |  |  | 7926
P201083 | Univerzális kalibráló, fogantyúval is használható, vagy csavarhúzógépbe fogható 50x4 |  |  | 9039
P201087 | Univerzális kalibráló, fogantyúval is használható, vagy csavarhúzógépbe fogható 63x4,5 |  |  | 12506
P201188 | Univerzális kalibráló standard fogantyúval szerelve 10x1,3 |  |  | 8267
P201174 | Univerzális kalibráló standard fogantyúval szerelve 16x2 |  |  | 7600
P201176 | Univerzális kalibráló standard fogantyúval szerelve 20x2 |  |  | 7644
P201178 | Univerzális kalibráló standard fogantyúval szerelve 26x3 |  |  | 7877
P201179 | Univerzális kalibráló standard fogantyúval szerelve 32x3 |  |  | 9452
P201180 | Univerzális kalibráló standard fogantyúval szerelve 40x3,5 |  |  | 10243
P201183 | Univerzális kalibráló standard fogantyúval szerelve 50x4 |  |  | 11356
P201187 | Univerzális kalibráló standard fogantyúval szerelve 63x4,5 |  |  | 14822
2201620 | Univerzális kalibráló U2 standard fogantyúval szerelve 16x2 |  |  | 23736
2202020 | Univerzális kalibráló U2 standard fogantyúval szerelve 20x2 |  |  | 24313
2202620 | Univerzális kalibráló U2 standard fogantyúval szerelve 26x3 |  |  | 25189
2203220 | Univerzális kalibráló U2 standard fogantyúval szerelve 32x3 |  |  | 27333
2204020 | Univerzális kalibráló U2 standard fogantyúval szerelve 40x3,5 |  |  | 29189
2205020 | Univerzális kalibráló U2 standard fogantyúval szerelve 50x4 |  |  | 30740
2206320 | Univerzális kalibráló U2 standard fogantyúval szerelve 63x4,5 |  |  | 32617
2201620/1 | Univerzális kalibráló U2, fogantyúval is használható, vagy csavarhúzógépbe fogható 16x2 |  |  | 21433
2202020/1 | Univerzális kalibráló U2, fogantyúval is használható, vagy csavarhúzógépbe fogható 20x2 | Univerzális kalibráló U2, fogantyúval is használható, vagy csavarhúzógépbe fogható 20x2 | Univerzális kalibráló U2, fogantyúval is használható, vagy csavarhúzógépbe fogható 20x2 | 22012
2202620/1 | Univerzális kalibráló U2, fogantyúval is használható, vagy csavarhúzógépbe fogható 26x3 | Univerzális kalibráló U2, fogantyúval is használható, vagy csavarhúzógépbe fogható 26x3 | Univerzális kalibráló U2, fogantyúval is használható, vagy csavarhúzógépbe fogható 26x3 | 22886
2203220/1 | Univerzális kalibráló U2, fogantyúval is használható, vagy csavarhúzógépbe fogható 32x3 | Univerzális kalibráló U2, fogantyúval is használható, vagy csavarhúzógépbe fogható 32x3 | Univerzális kalibráló U2, fogantyúval is használható, vagy csavarhúzógépbe fogható 32x3 | 25033
2204020/1 | Univerzális kalibráló U2, fogantyúval is használható, vagy csavarhúzógépbe fogható 40x3,5 | Univerzális kalibráló U2, fogantyúval is használható, vagy csavarhúzógépbe fogható 40x3,5 | Univerzális kalibráló U2, fogantyúval is használható, vagy csavarhúzógépbe fogható 40x3,5 | 26890
2205020/1 | Univerzális kalibráló U2, fogantyúval is használható, vagy csavarhúzógépbe fogható 50x4 | Univerzális kalibráló U2, fogantyúval is használható, vagy csavarhúzógépbe fogható 50x4 | Univerzális kalibráló U2, fogantyúval is használható, vagy csavarhúzógépbe fogható 50x4 | 28439
2206320/1 | Univerzális kalibráló U2, fogantyúval is használható, vagy csavarhúzógépbe fogható 63x4,5 | Univerzális kalibráló U2, fogantyúval is használható, vagy csavarhúzógépbe fogható 63x4,5 | Univerzális kalibráló U2, fogantyúval is használható, vagy csavarhúzógépbe fogható 63x4,5 | 30315

## HERZ IPA THU Présfitting
Árjegyzék (2025.01.01.-től)
A HERZ THu présfittingekről
UBA zugelassene Messinglegierung
Entzinkungsbeständig, ISO 6509 Grad A
Spannungrisskorrosionsbeständig, ISO 6957
Cikkszám | Megnevezés | Ábra | méret | Listaár | Csomagolási egység
1611600 | Könyök idom 90° |  | 16 x 2 | 1973 | 150
1612000 |  |  | 20 x 2 | 2055 | 80
1612600 |  |  | 26 x 3 | 3007 | 50
1613200 |  |  | 32 x 3 | 3985 | 30
1614000 |  |  | 40 x 3,5 | 7092
1616300 |  |  | 63x4,5 | 23610
1611631 | Falikorong, rövid kivitel |  | 16 x 2 - Rp 1/2 | 2331 | 50
1612031 | belső menettel |  | 20 x 2 - Rp 1/2 | 2506 | 50
1612032 |  |  | 20 x 2 - Rp 3/4 | 3549 | 50
1612632 |  |  | 26 x 3 - Rp 3/4 | 3597 | 50
2045001 | Hangszigetelő elem a rövidkivitelű |  | Rp1/2" | 1638 | 40
2045002 | falikoronghoz |  | Rp3/4" | 1798 | 40
1611635 | Dupla falikorong, rövid kivitel |  | 16 x 2 - Rp 1/2 - 16 x 2 | 4071 | 40
1612035 | belső menettel |  | 20 x 2 - Rp 1/2 - 20 x 2 | 4071 | 40
2045004 | Hangszigetelő elem a rövidkivitelű |  |  | 1783 | 40
| dupla falikoronghoz |  |  | 0
1611636 | Falikorong dupla, U-forma, belső menettel |  | 16 x 2 - Rp 1/2 - 16 x 2 | 9507 | 40
1612036 |  |  | 20 x 2 - Rp 1/2 - 20 x 2 | 9507 | 30
1611641 | Falikorong, hosszú kivitel |  | 16 x 2 - Rp 1/2 | 3317 | 50
1612041 | belső menettel |  | 20 x 2 - Rp 1/2 | 3434 | 40
2045003 | Hangszigetelő elem a hosszúkivitelű 1/2"-os |  |  | 1903 | 40
| falikoronghoz |  |  | 0
1629810 | Szerelősín, távolság : 71, 111, 150 mm |  |  | 3048 | 10
1611633 | Szerelősín és 2 falikorong szett |  | 16 x 2 - Rp 1/2 | 8258 | 10
1612033 |  |  | 20 x 2 - Rp 1/2 | 8563 | 10
1612034 |  |  | 20 x 2 - Rp 3/4 | 9791 | 10
1612634 |  |  | 26 x 3 - Rp 3/4 | 9881 | 10
1611643 | Szerelősín és 2 hosszú falikorong szett |  | 16 x 2 - Rp 1/2 | 9645 | 10
1612043 |  |  | 20 x 2 - Rp 1/2 | 9869 | 10
| Szerelősín könnyített kivitel, |  |  | 0
1611656 | távolság 38, 75, 113, 150mm |  | 16 x 2 - Rp 1/2 | 5360 | 10
1611611 | Könyök idom |  | 16 x 2 - R 1/2 | 1987 | 150
1612011 | külső menettel |  | 20 x 2 - R 1/2 | 2074 | 120
1612012 |  |  | 20 x 2 - R 3/4 | 2166 | 100
1612612 |  |  | 26 x 3 - R 3/4 | 3179 | 50
1613213 |  |  | 32 x 3 - R 1 | 4574 | 30
1611621 | Könyök idom |  | 16 x 2 - Rp 1/2 | 2044 | 120
1612021 | belső menettel |  | 20 x 2 - Rp 1/2 | 2206 | 100
1612022 |  |  | 20 x 2 - Rp 3/4 | 2920 | 50
1612622 |  |  | 26 x 3 - Rp 3/4 | 3448 | 50
1613223 |  |  | 32 x 3 - Rp 1 | 5324 | 30
1611652 | Speciális falikorong 1/2"-3/4" |  | 16 x 2 - Rp1/2 30mm | 4476 | 30
1612052 |  |  | 20 x 2 - Rp1/2 30mm | 4476 | 30
1611661 | Speciális falikorong |  | 16 x 2 - Rp 1/2 | 3416 | 50
1612061 |  |  | 20 x 2 - Rp 1/2 | 3522 | 50
1621661 | Speciális menetes T-idom |  | 16 x 2 - Rp 1/2 - 16 x 2 | 4429 | 50
1622061 |  |  | 20 x 2 - Rp 1/2 - 20 x 2 | 4534 | 50
1611614 | Könyök idom, hollandis kivitel |  | 16 x 2 - G 3/4 | 3027 | 60
1612014 | kónuszos |  | 20 x 2 - G 3/4 | 3027 | 50
1612601 | Könyök idom 45° |  | 26 x 3 | 4653 | 50
1613201 |  |  | 32 x 3 | 5997 | 30
1611671 | Könyök idom, hollandis kivitel |  | 16 x 2 - R 1/2 | 4337 | 80
1612071 | közcsavarral (külső menetes) |  | 20 x 2 - R 1/2 | 4337 | 60
1612072 |  |  | 20 x 2 - R 3/4 | 4411 | 50
1612673 |  |  | 26 x 3 - R 1 | 5217 | 40
1613274 |  |  | 32 x 3 - R 5/4 | 6798 | 30
1611681 | Könyök idom, hollandis kivitel |  | 16 x 2 - Rp 1/2 | 4703 | 80
1612081 | közcsavarral (belső menetes) |  | 20 x 2 - Rp 1/2 | 4703 | 60
1612082 |  |  | 20 x 2 - Rp 3/4 | 4962 | 50
1612683 |  |  | 26 x 3 - Rp 1 | 5806 | 40
1613284 |  |  | 32 x 3 - Rp 5/4 | 7276 | 30
1621651 | Menetes T-idom |  | 16 x 2 - R 1/2 - 16 x 2 | 2912 | 60
1622051 | külső menettel |  | 20 x 2 - R 1/2 - 20 x 2 | 3098 | 50
1622052 |  |  | 20 x 2 - R 3/4 - 20 x 2 | 3930 | 50
1622651 |  |  | 26 x 3 - R 1/2 - 26 x 3 | 4188 | 30
1622652 |  |  | 26 x 3 - R 3/4 - 26 x 3 | 4188 | 30
1622653 |  |  | 26 x 3 - R 1 - 26 x 3 | 4451 | 30
1623251 |  |  | 32 x 3 - R 3/4 - 32 x 3 | 5119 | 30
1623252 |  |  | 32 x 3 - R 1 - 32 x 3 | 5119 | 25
1621641 | Menetes T-idom |  | 16 x 2 - Rp 1/2 - 16 x 2 | 3051 | 60
1622041 | belső menettel |  | 20 x 2 - Rp 1/2 - 20 x 2 | 3145 | 50
1622042 |  |  | 20 x 2 - Rp 3/4 - 20 x 2 | 4649 | 50
1622641 |  |  | 26 x 3 - Rp 1/2 - 26 x 3 | 4309 | 30
1622644 |  |  | 26 x 3 - Rp 3/4 - 26 x 3 | 4963 | 30
1623243 |  |  | 32 x 3 - Rp 1/2 - 32 x 3 | 5886 | 30
1623241 |  |  | 32 x 3 - Rp 3/4 - 32 x 3 | 5887 | 30
1623242 |  |  | 32 x 3 - Rp 1 - 32 x 3 | 5952 | 25
1623244 |  |  | 32 x 3 - Rp 5/4 - 32 x 3 | 6934 | 20
1624042 |  |  | 40 x 3,5 - Rp 5/4 - 40 x 3,5 | 8377
1621600 | T-idom, egál |  | 16 x 2 | 2494 | 60
1622000 |  |  | 20 x 2 | 2969 | 50
1622600 |  |  | 26 x 3 | 4131 | 30
1623200 |  |  | 32 x 3 | 5558
1624000 |  |  | 40 x 3,5 | 8116 | 25
1621610 |  |  | 16 x2 - 10 x 1,3 - 16 x 2 | 3395
1622016 | T-idom |  | 20 x 2 - 10 x 1,3 - 20 x 2 | 3644 | 50
1622001 | közepén szűkített |  | 20 x 2 - 16 x 2 - 20 x 2 | 3111 | 50
1622603 |  |  | 26 x 3 - 16 x 2 - 26 x 3 | 4131 | 30
1622605 |  |  | 26 x 3 - 20 x 2 - 26 x 3 | 4131 | 30
1623201 |  |  | 32 x 3 - 16 x 2 - 32 x 3 | 5770 | 30
1623204 |  |  | 32 x 3 - 20 x 2 - 32 x 3 | 5770 | 30
1623207 |  |  | 32 x 3 - 26 x 3 - 32 x 3 | 5770 | 30
1624002 |  |  | 40 x 3,5 - 26 x 3 - 40x3,5 | 8100
1624003 |  |  | 40 x 3,5 - 32 x 3 - 40x3,5 | 8100
1624004 |  |  | 40 x 3,5 - 32 x 3 - 32x3,5 | 8933
1622003 | T-idom |  | 20 x 2 - 16 x 2 - 16 x 2 | 3111 | 50
1622008 | szűkített |  | 20 x 2 - 20 x 2 - 16 x 2 | 3111 | 50
1622611 |  |  | 26 x 3 - 16 x 2 - 20 x 2 | 4131 | 30
1622613 |  |  | 26 x 3 - 20 x 2 - 16 x 2 | 4131 | 30
1622614 |  |  | 26 x 3 - 20 x 2 - 20 x 2 | 4131 | 30
1622616 |  |  | 26 x 3 - 26 x 3 - 16 x 2 | 4131 | 30
1622615 |  |  | 26 x 3 - 26 x 3 - 20 x 2 | 4131 | 20
1622617 |  |  | 26 x 3 - 32 x 3 - 26 x 3 | 5229 | 20
1623211 |  |  | 32 x 3 - 20 x 2 - 26 x 3 | 5770 | 30
1623209 |  |  | 32 x 3 - 26 x 3 - 26 x 3 | 5770 | 30
1623215 |  |  | 32 x 3 - 32 x 3 - 20 x 2 | 5770 | 30
1623214 |  |  | 32 x 3 - 32 x 3 - 26 x 3 | 5770 | 30
1621603 | T-idom |  | 16 x 2 - 20 x 2 - 16 x 2 | 3111 | 50
1622006 | osztó |  | 20 x 2 - 26 x 3 - 20 x 2 | 4131 | 30
1622617 |  |  | 26 x 3 - 32 x 3 - 26 x 3 | 5770 | 30
1623210 |  |  | 32 x 3 - 40 x 3,5 - 32 x 3 | 8933
1601600 | Toldó |  | 16 x 2 - 16 x 2 | 1428 | 200
1602000 |  |  | 20 x 2 - 20 x 2 | 1600 | 150
1602600 |  |  | 26 x 3 - 26 x 3 | 2218 | 100
1603200 |  |  | 32 x 3 - 32 x 3 | 3496 | 50
1604000 |  |  | 40 x 3,5 - 40 x 3,5 | 6181 | 50
1602001 | Szűkítő |  | 20 x 2 - 16 x 2 | 1608 | 150
1602601 |  |  | 26 x 3 - 16 x 2 | 2074 | 100
1602602 |  |  | 26 x 3 - 20 x 2 | 2074 | 100
1603201 |  |  | 32 x 3 - 16 x 2 | 3496 | 60
1603202 |  |  | 32 x 3 - 20 x 2 | 3496 | 60
1603206 |  |  | 32 x 3 - 26 x 3 | 3496 | 60
1604003 |  |  | 40 x 3,5 - 32 x 3 | 6181 | 60
1601610 | Végzáró elem |  | 16 x 2 | 1785 | 200
1602010 |  |  | 20 x 2 | 2143 | 200
1602610 |  |  | 26 x 3 | 2856 | 100
1603210 |  |  | 32 x 3 | 3753 | 80
1601611 | Átmeneti idom külső menettel |  | 16 x 2 - R 1/2 | 1323 | 150
1602011 |  |  | 20 x 2 - R 1/2 | 1356 | 150
1602012 |  |  | 20 x 2 - R 3/4 | 1858 | 150
1602612 |  |  | 26 x 3 - R 3/4 | 2789 | 100
1602613 |  |  | 26 x 3 - R 1 | 3040 | 80
1603213 |  |  | 32 x 3 - R 1 | 3501 | 70
1603214 |  |  | 32 x 3 - R 5/4 | 4264 | 50
1604013 |  |  | 40 x 3,5 - R 1 | 5005 | 50
1604014 |  |  | 40 x 3,5 - R 5/4 | 5005 | 50
1601621 | Átmeneti idom belső menettel |  | 16 x 2 - Rp 1/2 | 1528 | 150
1602021 |  |  | 20 x 2 - Rp 1/2 | 1474 | 150
1602022 |  |  | 20 x 2 - Rp 3/4 | 2019 | 100
1602622 |  |  | 26 x 3 - Rp 3/4 | 3409 | 100
1602623 |  |  | 26 x 3 - Rp 1 | 3489 | 70
1603223 |  |  | 32 x 3 - Rp 1 | 3805 | 50
1603224 |  |  | 32 x 3 - Rp 5/4 | 5166 | 30
1604023 |  |  | 40 x 3,5-RP1 | 5360
1604024 |  |  | 40 x 3,5-RP5/4 | 5818
1604025 |  |  | 50 x 4,0-RP5/4 | 12378
1605025 |  |  | 50 x 4,0-RP6/4 | 13584
1606326 |  |  | 63 x 4,5-RP2 | 21885
1601641 | Átmeneti idom |  | 16 x 2 - G 3/4 | 1944 | 150
1601642 | hollandival, lapostömítésű |  | 16 x 2 - G 1 | 2583 | 100
1602041 |  |  | 20 x 2 - G 3/4 | 2114 | 150
1602042 |  |  | 20 x 2 - G 1 | 2664 | 100
1602642 |  |  | 26 x 3 - G 1 | 2989 | 80
1602643 |  |  | 26 x 3 - G 5/4 | 3930 | 50
1603243 |  |  | 32 x 3 - G 5/4 | 4287 | 50
1603244 |  |  | 32 x 3 - G 6/4 | 4493 | 40
1601681 | Átmeneti idom |  | 16 x 2 - G 3/4 (Euro) | 1334 | 150
1602081 | hollandival, kónuszos |  | 20 x 2 - G 3/4 (Euro) | 1414 | 140
1601682 | Átmeneti idom |  | 16 x 2 - G 3/4 (Euro) | 1413 | 150
1602082 | hollandival, kónuszos |  | 20 x 2 - G 3/4 (Euro) | 1495 | 140
1601690 | nikkelezett |  | 16 x 2 - G 1/2 | 1353 | 150
1602090 |  |  | 20 x 2 - G 1/2 | 1414 | 150
1601651 | Toldó idom |  | 16 x 2 - 16 x 2 | 4541 | 70
1602051 | bontható kivitel |  | 20 x 2 - 20 x 2 | 4950 | 70
1602652 |  |  | 26 x 3 - 26 x 3 | 6841 | 50
1603253 |  |  | 32 x 3 - 32x3 | 9137 | 30
1601661 | Átmeneti idom |  | 16 x 2 - R 1/2 | 4254 | 100
1601662 | bontható kivitel, külső menettel |  | 16 x 2 - R 3/4 | 4328 | 80
1602061 |  |  | 20 x 2 - R 1/2 | 4574 | 80
1602062 |  |  | 20 x 2 - R 3/4 | 4771 | 70
1602662 |  |  | 26 x 3 - R 3/4 | 6272 | 50
1602663 |  |  | 26 x 3 - R 1 | 6492 | 50
1603263 |  |  | 32 x 3 - R 1 | 8411 | 40
1601671 | Átmeneti idom |  | 16 x 2 - Rp 1/2 | 4253 | 100
1601672 | bontható kivitel, belső menettel |  | 16 x 2 - Rp 3/4 | 4328 | 80
1602071 |  |  | 20 x 2 - Rp 1/2 | 4574 | 80
1602072 |  |  | 20 x 2 - Rp 3/4 | 4771 | 70
1602672 |  |  | 26 x 3 - Rp 3/4 | 6272 | 50
1602673 |  |  | 26 x 3 - Rp 1 | 6492 | 50
1601631 | Átmeneti idom CU-ról, lágy acélcsőről |  | 16x2 - 15Cu | 1797 | 100
1601632 |  |  | 16x2 - 18Cu | 1797 | 100
1601633 |  |  | 16x2 - 12Cu | 1797 | 100
1601634 |  |  | 16x2 - 14Cu | 1797 | 100
1601635 |  |  | 16x2 - 16Cu | 1797 | 100
1602031 |  |  | 20x2 - 18Cu | 1988 | 70
1602032 |  |  | 20x2 - 22Cu | 1988 | 70
1602033 |  |  | 20x2 - 15Cu | 1988 | 70
1602034 |  |  | 20x2 - 16Cu | 1988 | 70
1602631 |  |  | 26x3 - 22Cu | 2336 | 50
1602632 |  |  | 26x3 - 28Cu | 2974 | 50
1611691 | Radiátor bekötő könyök idom |  | 16 x 2 - 15 mm | 5017
1612091 | 300 mm |  | 20 x 2 - 15 mm | 5017

## HERZ IPA PPSU polimerfittingek
Árjegyzék (2025.01.01-től)
A HERZ PPSU THu polimer présfittingekről
| Anyagcsoport: P/ PPSU | UBA zugelassenes Polymer
| Ivóvízre és fűtésre | Systemzulassung nach DVGW W534/ EN 21003
Cikkszám | Megnevezés |  | Méret | Listaár | Csomagolási egység
8611600 | Könyök idom 90° PPSU |  | 16 x 2 | 1042 | 150
8612000 |  |  | 20 x 2 | 1274 | 100
8612600 |  |  | 26 x 3 | 1829 | 50
8621600 | T-idom, egál PPSU |  | 16 x 2 | 1687 | 60
8622000 |  |  | 20 x 2 | 2013 | 50
8622600 |  |  | 26 x 3 | 2837 | 30
8622001 | T-idom középen szűkített PPSU |  | 20 x 2 - 16 x 2 - 20 x 2 | 1875 | 50
8622603 |  |  | 26 x 3 - 16 x 2 - 26 x 3 | 2371 | 30
8622605 |  |  | 26 x 3 - 20 x 2 - 26 x 3 | 2522 | 30
8622003 | T-idom szűkített PPSU |  | 20 x 2 - 16 x 2 - 16 x 2 | 1838 | 50
8622008 |  |  | 20 x 2 - 20 x 2 - 16 x 2 | 1927 | 50
8622611 |  |  | 26 x 3 - 16 x 2 - 20 x 2 | 2207 | 30
8622613 |  |  | 26 x 3 - 20 x 2 - 16 x 2 | 2274 | 30
8622614 |  |  | 26 x 3 - 20 x 2 - 20 x 2 | 2317 | 30
8622616 |  |  | 26 x 3 - 26 x 3 - 16 x 2 | 2468 | 30
8622615 |  |  | 26 x 3 - 26 x 3 - 20 x 2 | 2516 | 30
8621603 | T-idom osztó PPSU |  | 16 x 2 - 20 x 2 - 16 x 2 | 1832 | 50
8622006 |  |  | 20 x 2 - 26 x 3 - 20 x 2 | 2291 | 30
8601600 | Toldó PPSU |  | 16 x 2 - 16 x 2 | 887 | 150
8602000 |  |  | 20 x 2 - 20 x 2 | 1019 | 150
8602600 |  |  | 26 x 3 - 26 x 3 | 1370 | 80
8602001 | Szűkítő PPSU |  | 20 x 2 - 16 x 2 | 992 | 150
8602601 |  |  | 26 x 3 - 16 x 2 | 1168 | 80
8602602 |  |  | 26 x 3 - 20 x 2 | 1233 | 80

## HERZ csaptelepek
Árjegyzék (2026.02.16-tól)
A HERZ csaptelepekről, zuhanyszettekről, tartozékokról, kiegészítőkről
Projekt sorozat
Infinity sorozat
Simpaty sorozat
Harmony sorozat
ELITE sorozat
ELITE SQ sorozat
ELITE SQ BLACK sorozat
ZEN sorozat
ZEN Black sorozat
Fresh sorozat
Prestige sorozat
Stil sorozat
Val sorozat
Classic sorozat
Fali kifolyócsapok
Infraérzékelős csaptelepek
Süllyesztett termékek, Zuhany szettek
PUSH önelzáró csaptelepek
Szelepek, szifonok, túlfolyókészletek
Pótalkatrészek
cikkszám | ábra | megnevezés | szín | listaár
Projekt sorozat
Mosdó csaptelepek
UH00026 |  | m10 Mosdó egykaros öntvény csaptelep, betét Φ 35, Neoperl sugárszabályozó. Hosszúság 109 mm, magasság 65 mm, összekötőcsővel | króm | 28957
UH00024 |  | m10 Mosdó egykaros öntvény csaptelep, betét Φ 35, Neoperl sugárszabályozó. Hosszúság 109 mm, magasság 65 mm. Csomagban : lefolyó garnitúra. | króm | 32391
UH00025 |  | m10 Mosdó egykaros öntvény csaptelep, betét Φ 35, Neoperl sugárszabályozó. Hosszúság 109 mm, magasság 65 mm. Csomagban :2 db sarokszelep, összekötőcső | króm | 35673
UH00023 |  | m10 Mosdó egykaros öntvény csaptelep, betét Φ 35, Neoperl sugárszabályozó. Hosszúság 109 mm, magasság 65 mm. Csomagban : lefolyó garnitúra, 2 db sarokszelep, összekötőcső | króm | 48662
Kádtöltő csaptelepek
UH00326 |  | m30 Kádtöltő egykaros öntvény csaptelep, betét Φ 35, Neoperl sugárszabályozó. Hosszúság 166 mm, átváltó | króm | 40673
UH00325 |  | m30 Kádtöltő egykaros öntvény csaptelep, betét Φ 35, Neoperl sugárszabályozó. Hosszúság 166 mm, átváltó, flexibilis tömlő L=1500mm, kézi zuhany, fali tartó | króm | 47813
Zuhany csaptelepek
UH00427 |  | m40 Zuhany egykaros öntvény csaptelep, betét Φ 35, flexibilis rozsdamentes tömlő L=1500mm, kézi zuhany, fali tartó | króm | 32259
Bide csaptelepek
UH00518 |  | m50 Bidé egykaros öntvény csaptelep, betét Φ 35, Neoperl sugárszabályozó. Hosszúság 108 mm, magasság 47 mm. | króm | 28805
UH00516 |  | m50 Bidé egykaros öntvény csaptelep, betét Φ 35, Neoperl sugárszabályozó. Hosszúság 108 mm, magasság 47 mm. Csomagban : lefolyó garnitúra | króm | 32169
UH00517 |  | m50 Bidé egykaros öntvény csaptelep, betét Φ 35, Neoperl sugárszabályozó. Hosszúság 108 mm, magasság 47 mm. Csomagban : 2 db sarokszelep. | króm | 34825
UH00515 |  | m50 Bidé egykaros öntvény csaptelep, betét Φ 35, Neoperl sugárszabályozó. Hosszúság 108 mm, magasság 47 mm. Csomagban : lefolyó garnitúra, 2 db sarokszelep. | króm | 50157
Mosogató csaptelepek
UH00185 |  | m20 Konyhai egykaros öntvény csaptelep, betét Φ 35, Neoperl sugárszabályozó. Hosszúság 207 mm, magasság 124 mm | króm | 38683
UH01185 |  | m20 Konyhai egykaros öntvény csaptelep, betét Φ 35, Neoperl sugárszabályozó. Hosszúság 207 mm, magasság 124 mm sarokszeleppel, alsó elektromos bojlerhez | króm | 43763
UH00184 |  | m20 Konyhai egykaros öntvény csaptelep, betét Φ 35, Neoperl sugárszabályozó. Hosszúság 207 mm, magasság 124 mm, csomagban 2 db sarokszelep | króm | 44854
Infinity sorozat
Mosdó csaptelepek
UH00004 |  | i10 mosdó csaptelep | króm | 34734
UH00003 |  | i10 mosdó csaptelep, sarokszeleppel | króm | 40855
UH00002 |  | i10 mosdó csaptelep, leeresztő szeleppel | króm | 41178
UH00001 |  | i10 mosdó csaptelep, kompletten leeresztőszeleppel, csőszifonnal, sarokszeleppel | króm | 54833
UH00014 |  | i12 mosdó csaptelep, magasított változat | króm | 39925
UH00013 |  | i12 mosdó csaptelep, magasított változat, sarokszeleppel | króm | 48228
UH00012 |  | i12 mosdó csaptelep, magasított változat, leeresztő szeleppel | króm | 45086
UH00011 |  | i12 mosdó csaptelep, magasított változat kompletten leeresztő szeleppel, sarokszeleppel, csőszifonnal | króm | 62418
Kádtöltő csaptelepek
UH00301 |  | i30 kádtöltő csaptelep | króm | 49015
UH00302 |  | i30 kádtöltő csaptelep, fix kézizuhannyal | króm | 57590
UH00303 |  | i30 kádtöltő csaptelep, fali tartórúddal,kézizuhannyal | króm | 67519
Zuhany csaptelepek
UH00401 |  | i40 zuhany csaptelep | króm | 38420
UH00402 |  | i40 zuhany csaptelep, kézizuhannyal | króm | 46450
UH00403 |  | i40 zuhany csaptelep, fali tartórúddal,kézizuhannyal | króm | 55853
Bide csaptelepek
UH00503 |  | i50 Bidet csaptelep | króm | 39865
UH00501 |  | i50 Bidet csaptelep, lefolyószeleppel | króm | 43147
Mosogató csaptelepek
UH00170 |  | i20 Konyhai mosogató csaptelep | króm | 63357
UH00169 |  | i20 Konyhai mosogató csaptelep, sarokszelepekkel | króm | 69135
UH00172 |  | i21 Konyhai mosogató csaptelep | króm | 64761
UH00171 |  | i21 Konyhai mosogató csaptelep, sarokszelepekkel | króm | 70549
UH00174 |  | i22 Konyhai mosogató csaptelep | króm | 64761
UH00173 |  | i22 Konyhai mosogató csaptelep, sarokszelepekkel | króm | 70549
UH00176 |  | i23 Konyhai mosogató csaptelep | króm | 64761
UH00175 |  | i23 Konyhai mosogató csaptelep, sarokszelepekkel | króm | 70549
UH00201 |  | i41 Konyhai fali mosogató 200 mm |  | 48652
UH00202 |  | i41 Konyhai fali mosogató 120 mm |  | 51550
UH00205 |  | i41 Konyhai fali mosogató 300 mm |  | 55702
Simpaty sorozat
Mosdó csaptelepek
UH00081 |  | s10 Öntvény csapteleptest, Ø40 betét, Neoperl sugárszabályozó. Kifolyócső hossza 117 mm, magassága 65 mm. A készlethez lefolyógarnitúra és két sarokszelep tartozik összekötőcsővel. | króm | 56611
UH00082 |  | s10 Öntvény csapteleptest, Ø40 betét, Neoperl sugárszabályozó. Kifolyócső hossza 117 mm, magassága 65 mm. A készlethez lefolyógarnitúra és összekötő cső tartozik. | króm | 42228
UH00083 |  | s10 Öntvény csapteleptest, Ø40 betét, Neoperl sugárszabályozó. Kifolyócső hossza 117 mm, magassága 65 mm. A készlethez összekötőcső és két sarokszelep tartozik. | króm | 44299
UH00084 |  | s10 Öntvény csapteleptest, Ø40 betét, Neoperl sugárszabályozó. Kifolyócső hossza 117 mm, magassága 65 mm. A készlethez összekötőcső tartozik. | króm | 37855
UH01081 |  | s10 Öntvény csapteleptest, Ø40 betét, Neoperl sugárszabályozó. Kifolyócső hossza 117 mm, magassága 65 mm, összekötőcsővel szállítva | króm | 46399
Kádtöltő csaptelepek
UH00380 |  | s32 Kádtöltő csaptelep, zuhany átváltóval | króm | 48985
UH00381 |  | s32 Kádtöltő csaptelep, zuhany átváltóval, zuhanycsővel, fali tartóval, kézi zuhannyal | króm | 55015
Zuhany csaptelepek
UH00480 |  | s39 Zuhany csaptelep | króm | 41400
Mosdó - Kádtöltő és zuhany csaptelep
UH00383 |  | s41 Mosdó - Kádtöltő és zuhany csaptelep, falitartóval, zuhanycsővel, kézi zuhannyal | króm | 61004
Kádtöltő csaptelep zuhanyváltóval
UH00388 |  | s31 Kádtöltő csaptelep zuhanyváltóval, lengőkarral. | króm | 50652
UH00389 |  | s31 Kádtöltő csaptelep zuhanyváltóval, lengőkarral, zuhanycsővel, kézizuhannyal és fali tartóval | króm | 55338
Bide csaptelepek
UH00581 |  | s50 Öntvény csapteleptest, Ø40 betét, Neoperl sugárszabályozó, kifolyócső hossza 110 mm, magassága 50 mm. A készlethez lefolyógarnitúra és két sarokszelep és összekötőcső tartozik. | króm | 58267
UH00582 |  | s50 Öntvény csapteleptest, Ø40 betét, Neoperl sugárszabályozó, kifolyócső hossza 110 mm, magassága 50 mm. A készlethez lefolyógarnitúra és összekötőcső tartozik. | króm | 43460
UH00583 |  | s50 Öntvény csapteleptest, Ø40 betét, Neoperl sugárszabályozó, kifolyócső hossza 110 mm, magassága 50 mm. A készlethez összekötőcső és 2 sarokszelep tartozik. | króm | 44804
UH00584 |  | s50 Öntvény csapteleptest, Ø40 betét, Neoperl sugárszabályozó, kifolyócső hossza 110 mm, magassága 50 mm. A készlethez összekőtőcső tartozik. | króm | 38360
Kórházi, orvosi csaptelep sorozat
UH00237 |  | s24 Fali kórházi keverő csaptelep | króm | 53944
UH00037 |  | s51 Orvosi mosdó csaptelep | króm | 56318
Mosogató csaptelepek
UH00183 |  | s21 Álló mosogató csaptelep összekötőcsővel | króm | 42945
UH00181 |  | s21 Álló mosogató csaptelep összekötőcsővel és 2 db sarokszeleppel | króm | 48823
UH01183 |  | s21 Álló mosogató csaptelep összekötőcsővel, elektromos bojlerhez | króm | 46339
UH01181 |  | s20Álló mosogató csaptelep összekötőcsővel és 2 db sarokszeleppel, elektromos bojlerhez | króm | 47753
UH00182 |  | s20 Álló mosogató csaptelep összekötőcsővel, 2 db sarokszeleppel | króm | 56722
UH00186 |  | s20 Álló mosogató csaptelep összekötőcsővel | króm | 51470
UH00188 |  | s30 Álló mosogató csaptelep összekötőcsővel | króm | 51470
UH00189 |  | s30 Álló mosogató csaptelep összekötőcsővel, 2 db sarokszeleppel. | króm | 56722
UH00190 |  | s40 Álló mosogató csaptelep összekötőcsővel. | króm | 51470
UH00193 |  | s40 Álló mosogató csaptelep összekötőcsővel, 2 db sarokszeleppel. | króm | 56722
UH01281 |  | s23 Vízmelegítőre csatlakoztatható mosogató csaptelep | króm | 32350
UH00281 |  | s22 Fali mosogató csaptelep 200 mm-es lengőkarral | króm | 44147
UH00282 |  | s22 Fali mosogató csaptelep 120 mm-es lengőkarral | króm | 42854
Harmony sorozat
Mosdó csaptelepek
UH00093 |  | h10 mosdó csaptelep, flexibilis bekötőcsővel | króm | 40148
UH00092 |  | h10 mosdó csaptelep, leeresztő szeleppel, flexibilis bekötőcsővel | króm | 46925
UH00094 |  | h10 mosdó csaptelep 2db sarokszeleppel | króm | 47228
UH00091 |  | h10 mosdó csaptelep, lefolyó garnitúrával, 2 db sarokszeleppel | króm | 62913
Kádtöltő csaptelepek
UH00395 |  | h30 kádtöltő/zuhany csaptelep zuhanyváltóval | króm | 52066
UH00393 |  | h30 kádtöltő/zuhany csaptelep zuhanyváltóval, zuhanyfejjel és gégecsővel. | króm | 57732
UH00394 |  | h30 kádtöltő/zuhany csaptelep, zuhanyfejjel, gégecsővel, fali konzollal. | króm | 71660
Zuhany csaptelepek
UH00493 |  | h40 zuhanycsaptelep | króm | 42521
UH00491 |  | h40 zuhanycsaptelep kézi zuhany szettel | króm | 50783
UH00492 |  | h40 zuhanycsaptelep kézi zuhany szettel, fali sínnel | króm | 59651
Bidé csaptelepek
UH00591 |  | h50 Bidé csaptelep flexibilis összekötőcsővel, lefolyógarnitúrával, 2 db sarokszeleppel |  | 62913
UH00592 |  | h50Bidé csaptelep flexibilis összekötőcsővel, lefolyógarnitúrával |  | 46925
UH00593 |  | h50Bidé csaptelep flexibilis összekötőcsővel, 2 db sarokszeleppel |  | 49147
UH00594 |  | h50 Bidé csaptelep flexibilis összekötőcsővel |  | 42036
Konyhai csaptelep
UH00292 |  | h21 Fali mosogató csaptelep, 120 mm-es lengőkarral | króm | 54318
UH00291 |  | h21 Fali mosogató csaptelep, 200 mm-es lengőkarral | króm | 55479
ELITE sorozat
Mosdó csaptelepek
UH00088 |  | e10 ELITE csaptelepcsalád mosdó csaptelep |  | 47420
UH00086 |  | e10 ELITE csaptelepcsalád mosdó csaptelep, leeresztő szeleppel |  | 52843
UH00089 |  | e12 mosdó csaptelep magasított kivitel |  | 70347
UH00090 |  | e12 mosdó csaptelep magasított kivitel, klikk-klakk szifonnal, sarokszelepekkel |  | 83729
UH00079 |  | e12 mosdó csaptelep magasított kivitel, klikk-klakk szifonnal, sarokszelepekkel |  | 79477
Kádtöltő csaptelepek
UH00373 |  | e30 ELITE kádtöltő csaptelep |  | 63771
UH00374 |  | e30 ELITE kádtöltő csaptelep kézi zuhanyszettel |  | 79881
UH00375 |  | e30 ELITE kádtöltő csaptelep, zuhanyszettel, fali tartósínnel |  | 96213
Zuhany csaptelepek
UH00485 |  | e40 ELITE zuhany csaptelep |  | 51409
UH00486 |  | e40 ELITE zuhany csaptelep, kézi zuhanyszettel |  | 67498
UH00487 |  | e40 ELITE zuhany csaptelep, zuhanyszettel, fali tartósínnel |  | 84264
Bidé csaptelep
UH00588 |  | e50 ELITE csaptelepcsalád Bidé csaptelep |  | 47510
Fali mosdó kifolyó
UH00080 |  | e80 Fali mosdó kifolyó keverőcsaptelep |  | 120230
Mosogató csaptelep
UH00101 |  | e20 ELITE álló mosogató csaptelep | króm | 80871
UH00104 |  | e21 ELITE álló mosogató csaptelep | króm | 80871
UH00105 |  | e21 ELITE álló mosogató csaptelep,sarokszeleppel | króm | 88961
UH00101 |  | e20 ELITE álló mosogató csaptelep | króm | 80871
UH00102 |  | e20 ELITE álló mosogató csaptelep, sarokszeleppel | króm | 88961
UH00114 |  | e23 ELITE mosogatócsaptelep, kihúzható fejjel | króm | 115595
ELITE SQ sorozat
Mosdó csaptelepek
UH00057 |  | q10 ELITE SQ mosdó csaptelep |  | 61974
UH00058 |  | q12 ELITE SQ magasított mosdó csaptelep |  | 95940
Kádtöltő csaptelep
UH00360 |  | q30 ELITE SQ kádtöltő csaptelep |  | 100838
Zuhany csaptelep
UH00494 |  | q40 ELITE SQ zuhany csaptelep |  | 98515
Bidé csaptelep
UH00595 |  | q50 ELITE SQ bidé csaptelep |  | 70468
ELITE SQ BLACK sorozat
Mosdó csaptelepek
UH00057B |  | q10B ELITE SQ mosdó csaptelep, fekete |  | 74376
UH00058B |  | q12B ELITE SQ mosdó csaptelep magasított, fekete |  | 115120
Kádtöltő csaptelep
UH00360B |  | q30B ELITE SQ kádtöltő csaptelep, fekete |  | 126048
Zuhany csaptelep
UH00494B |  | q40B ELITE SQ zuhany csaptelep, fekete |  | 118221
UH00361B |  | ELITE SQ fali zuhany csaptelep, rejtett, fekete |  | 69114
UH00362B |  | ELITE SQ fali zuhany / kád csaptelep, rejtett, fekete |  | 95768
ZEN sorozat
Mosdó csaptelepek
UH00077 |  | u10 ZEN mosdó csaptelep |  | 55065
Bidé csaptelep
UH00530 |  | u50 ZEN bidé csaptelep |  | 68044
Kádtöltő csaptelep
UH00330 |  | u30 ZEN zuhany és kádtöltő csaptelep |  | 63367
Zuhany csaptelep
UH00430 |  | u40 ZEN zuhany csaptelep |  | 55590
ZEN Black sorozat
Mosdó csaptelepek
UH00077B |  | u10B ZEN mosdó csaptelep |  | 66084
Bidé csaptelep
UH00530B |  | u50B ZEN bidé csaptelep |  | 81648
Kádtöltő csaptelep
UH00330B |  | u30B ZEN zuhany és kádtöltő csaptelep |  | 76043
Zuhany csaptelep
UH00430B |  | u40B ZEN zuhany csaptelep |  | 66711
Fresh sorozat
Mosdó csaptelepek
UH00035 |  | f10 Öntvény csapteleptest, sárgaréz bevonatú kifolyócső, foggantyú, Ø35 betét. Kifolyócső hossza 128 mm, magassága 80 mm. A készlethez két sarokszelep, flexibilis cső a bekötéshez ill. lefolyógarnitúra. | króm | 81204
UH00038 |  | f10 Öntvény csapteleptest, sárgaréz bevonatú kifolyócső, foggantyú, Ø35 betét. Kifolyócső hossza 128 mm, magassága 80 mm. A készlethez flexibilis cső és lefolyó garnitúra tartozik. | króm | 58782
UH00039 |  | f10 Öntvény csapteleptest, sárgaréz bevonatú kifolyócső, foggantyú, Ø35 betét. Kifolyócső hossza 128 mm, magassága 80 mm. A készlethez tartozik a flexibilis cső. | króm | 50985
UH00040 |  | f10 Öntvény csapteleptest, sárgaréz bevonatú kifolyócső, foggantyú, Ø35 betét. Kifolyócső hossza 128 mm, magassága 80 mm. A készlethez tartozik a flexibilis cső és 2 db sarokszelep. | króm | 58055
UH00048 |  | f11 Öntvény csapteleptest, sárgaréz bevonatú kifolyócső, foggantyú, Ø35 betét. Kifolyócső hossza 148 mm, magassága 244 mm. Flexibilis cső a bekötéshez | króm | 67024
UH00049 |  | f11 Öntvény csapteleptest, sárgaréz bevonatú kifolyócső, foggantyú, Ø35 betét. Kifolyócső hossza 148 mm, magassága 244 mm. A készlethez flexibilis cső és lefolyógarnitúra tartozik. | króm | 73033
UH00044 |  | f12 Öntvény csapteleptest, sárgaréz bevonatú kifolyócső, foggantyú, Ø35 betét. Kifolyócső hossza 148 mm, magassága 244 mm. A készlethez flexibilis cső és 2 db sarokszelep. | króm | 63206
UH00045 |  | f12 Öntvény csapteleptest, sárgaréz, króm bevonatú kifolyócső, foggantyú. Kifolyócső hossza 120 mm, magassága 150 mm. A készlethez flexibilis cső tartozik. | króm | 55904
Kádtöltő csaptelepek
UH00334 |  | f30 Kádtöltő csaptelep | króm | 96526
UH00335 |  | f30 Kádtöltő csaptelep zuhanycsővel, zuhanyrózsával, fali sínnel |  | 119271
UH00337 |  | f30 Kádtöltő csaptelep zuhanycsővel, zuhanyrózsával, fali tartóval | króm | 108706
UH00339 |  | t30 Termosztatikus kádtöltő csaptelep | króm | 107121
UH00336 |  | t30 Termosztatikus kádtöltő csaptelep zuhanycsővel, zuhanyrózsával, fali sínnel. | króm | 132936
Zuhany csaptelepek
UH00440 |  | t40 Termosztatikus zuhany csaptelep | króm | 88688
UH00437 |  | t40 Termosztatikus zuhany csaptelep, fali sínnel, kézizuhannyal | króm | 125573
UH00434 |  | f40 keverőcsapos zuhany csaptelep | króm | 62398
UH00438 |  | f40 keverőcsapos zuhany csaptelep, kézizuhannyal | króm | 81315
UH00435 |  | f40 keverőcsapos zuhany csaptelep, fali sínnel, kézizuhannyal | króm | 99445
Zuhany csaptelep szett
UH00441 |  | a38 FRESH zuhanygarnitúra termosztatikus csapteleppel, kerek fejzuhannyal | króm | 182749
UH00443 |  | a44 FRESH zuhanygarnitúra termosztatikus csapteleppel, négyszögletes fejzuhannyal | króm | 185769
Bidé csaptelep
UH00535 |  | f50 Bidé csaptelep bekötőcsővel, sarokszeleppel, lefolyógarnitúrával | króm | 74387
UH00536 |  | f50 Bidé csaptelep bekötőcsővel, lefolyógarnitúrával | króm | 54732
UH00537 |  | f50 Bidé csaptelep bekötőcsővel | króm | 46925
UH00538 |  | f50 Bidé csaptelep bekötőcsővel, sarokszeleppel | króm | 53894
Mosogató csaptelepek
UH00133 |  | f21 Mosogató csaptelep, bekötőcsővel | króm | 65842
UH00134 |  | f21 Mosogató csaptelep, bekötőcsővel, sarokszeleppel | króm | 72851
UH01137 |  | f21 Mosogató csaptelep, bekötőcsővel, sarokszeleppel, elektromos bojlerhez | króm | 67852
UH00136 |  | f22 Mosogató csaptelep lefordítható kifolyócsővel, bekötőcsővel | króm | 78023
UH00135 |  | f22 Mosogató csaptelep lefordítható kifolyócsővel, bekötőcsővel, sarokszeleppel | króm | 81830
UH00138 |  | f22 Mosogató csaptelep lefordítható kifolyócsővel, bekötőcsővel, sarokszeleppel, elektromos bojlerhez | króm | 97647
UH00235 |  | f23 TERMOSZTATIKUS mosogató csaptelep fali kivitelben | króm | 113837
UH00129 |  | f41 mosogató csaptelep, flexi bekötőcsővel. | króm | 65842
UH00130 |  | f41 mosogató csaptelep, flexi bekötőcsővel, 2 db sarokszeleppel | króm | 72851
UH00146 |  | f42 Mosogató csaptelep lefordítható kifolyócsővel, bekötőcsővel | króm | 78023
UH00144 |  | f42Mosogató csaptelep lefordítható kifolyócsővel, bekötőcsővel, sarokszeleppel | króm | 81830
UH00131 |  | F31 Mosogató csaptelep, felxi bekötő csővel. | króm | 65842
UH00130 |  | F31 Mosogató csaptelep, felxi bekötő csővel, sarokszeleppel | króm | 72851
UH01143 |  | f31 Mosogató csaptelep, elektromos bojlerhez, sarokszelepel és bekötőcsővel. | króm | 73629
UH00147 |  | f32 Mosogató csaptelep lefordítható kifolyócsővel. | króm | 78023
UH00145 |  | f32 Mosogató csaptelep lefordítható kifolyócsővel, sarokszeleppel | króm | 81830
UH01146 |  | f32 Mosogató csaptelep lefordítható kifolyócsővel, bekötőcsővel, sarokszeleppel, elektromos bojlerhez |  | 85295
UH00138 |  | f20 Mosogató csaptelep kihúzható zuhanyfejjel, bekötőcsővel | króm | 97647
UH00137 |  | f20 Mosogató csaptelep kihúzható zuhanyfejjel, bekötőcsővel, sarokszeleppel | króm | 103959
Prestige sorozat
Mosdó csaptelepek
UH00051 |  | p10 Öntvény csapteleptest, Neoperl kaszkád sugárszabályozó, Eco-temp betét, melegvíz-csökkentő opcióval és kétfokozatú vízmennyiség-csökkentő szeleppel. Kifolyócső hossza 117 mm, magassága 95 mm. A készlethez lefolyógarnitúra és két sarokszelep tartozik. | króm | 76073
UH00061 |  | p10 Öntvény csapteleptest, Neoperl kaszkád sugárszabályozó, Eco-temp betét, melegvíz-csökkentő opcióval és kétfokozatú vízmennyiség-csökkentő szeleppel. Kifolyócső hossza 117 mm, magassága 95 mm. A készlethez leeresztőszelep tartozik. | króm | 56853
UH00071 |  | p10 Öntvény csapteleptest, Neoperl kaszkád sugárszabályozó, Eco-temp betét, melegvíz-csökkentő opcióval és kétfokozatú vízmennyiség-csökkentő szeleppel. Kifolyócső hossza 117 mm, magassága 95 mm. A készlethez két sarokszelep tartozik. | króm | 55106
UH00055 |  | p11 Csaptelep lefolyó szettel és 2 db sarokszeleppel | króm | 76073
UH00063 |  | p11 Öntvény csapteleptest, Neoperl kaszkád sugárszabályozó, Eco-temp betét, melegvíz-csökkentő opcióval és kétfokozatú vízmennyiség-csökkentő szeleppel. Kifolyócső hossza 155 mm, magassága 100 mm. A készlethez leeresztőszelep tartozik. | króm | 56853
UH00073 |  | p11 Öntvény csapteleptest, Neoperl kaszkád sugárszabályozó, Eco-temp betét, melegvíz-csökkentő opcióval és kétfokozatú vízmennyiség-csökkentő szeleppel. Kifolyócső hossza 155 mm, magassága 100 mm. A készlethez két sarokszelep tartozik. | króm | 55106
Kádtöltő és zuhany csaptelepek
UH00353 |  | p30 Öntvény csapteleptest, Neoperl kaszkád sugárszabályozó, Eco-temp betét, melegvíz-csökkentő opcióval és kétfokozatú vízmennyiség-csökkentő szeleppel, Devy automatikus zuhanyváltó. Kifolyócső hossza 125 mm. | króm | 63509
UH00356 |  | p30 Öntvény csapteleptest, Neoperl kaszkád sugárszabályozó, Eco-temp betét, melegvíz-csökkentő opcióval és kétfokozatú vízmennyiség-csökkentő szeleppel, Devy automatikus zuhanyváltó. Kézi zuhannyal. Kifolyócső hossza 125 mm. | króm | 79628
Zuhany csaptelepek
UH00452 |  | p40 Öntvény csapteleptest, CV 14 / DN10 visszacsapó szelep, Eco-temp betét, melegvíz-csökkentő opcióval és kétfokozatú vízmennyiség-csökkentő szeleppe | króm | 55621
Bide csaptelepek
UH00551 |  | p50 Öntvény csapteleptest, Neoperl kaszkád sugárszabályozó, Eco-temp betét, melegvíz-csökkentő opcióval és kétfokozatú vízmennyiség-csökkentő szeleppel. Kifolyócső hossza 129 mm, magassága 69 mm. A készlethez lefolyógarnitúra és két sarokszelep tartozik. | króm | 76114
UH00561 |  | p50 Öntvény csapteleptest, Neoperl kaszkád sugárszabályozó, Eco-temp betét, melegvíz-csökkentő opcióval és kétfokozatú vízmennyiség-csökkentő szeleppel. Kifolyócső hossza 129 mm, magassága 69 mm. A készlethez rácsos leeresztőszelep tartozik | króm | 62388
UH00571 |  | p50 Öntvény csapteleptest, Neoperl kaszkád sugárszabályozó, Eco-temp betét, melegvíz-csökkentő opcióval és kétfokozatú vízmennyiség-csökkentő szeleppel. Kifolyócső hossza 129 mm, magassága 69 mm. A készlethez két sarokszelep tartozik. | króm | 62630
Mosogató csaptelepek
UH00151 |  | p20 Öntvény csapteleptest, Neoperl kaszkád sugárszabályozó, Eco-temp betét, melegvíz-csökkentő opcióval és kétfokozatú vízmennyiség-csökkentő szeleppel. Kifolyócső hossza 235 mm, magassága 160 mm. A készlethez két sarokszelep tartozik. | króm | 76003
UH01131 |  | p20 Öntvény csapteleptest, Neostahl fröccsenésgátló, Eco-temp betét, melegvíz-csökkentő opcióval és kétfokozatú vízmennyiség-csökkentő szeleppel. Kifolyócső hossza 235 mm, magassága 160 mm. A készlethez két sarokszelep tartozik. | króm | 73680
UH00251 |  | p21 Öntvény csapteleptest, öntvény kifolyócső, Neoperl kaszkád sugárszabályozó, Eco-temp betét, melegvíz-csökkentő opcióval és kétfokozatú vízmennyiség-csökkentő szeleppel. Kifolyócső hossza 200 mm. | króm | 70710
UH00252 |  | p21 Öntvény csapteleptest, öntvény kifolyócső, Neoperl kaszkád sugárszabályozó, Eco-temp betét, melegvíz-csökkentő opcióval és kétfokozatú vízmennyiség-csökkentő szeleppel. Kifolyócső hossza 120 mm. | króm | 67074
Stil sorozat
Mosdó csaptelepek
UH07061 |  | z10 Mosdó csaptelep kerámiabetéttel, bekötőcsővel, sarokszeleppel | Króm és arany | 45198
UH07072 |  | z10 Mosdó csaptelep kerámiabetéttel, bekötőcsővel, lefolyógarnitúrával | Króm és arany | 55015
UH07066 |  | z10 Mosdó csaptelep kerámiabetéttel, bekötőcsővel | Króm és arany | 47622
UH07063 |  | z11 Mosdó csaptelep kerámiabetéttel, bekötőcsővel, sarokszeleppel | króm | 44137
UH07073 |  | z11 Mosdó csaptelep kerámiabetéttel, bekötőcsővel, lefolyógarnitúrával | króm | 52934
UH07068 |  | z11 Mosdó csaptelep kerámiabetéttel, bekötőcsővel | króm | 45753
UH07062 |  | z12 Mosdó csaptelep "J" kifolyócsővel, sarokszeleppel, bekötőcsővel | Króm és arany | 45329
UH07067 |  | z12 Mosdó csaptelep "J" kifolyócsővel, bekötőcsővel | Króm és arany | 41218
UH07077 |  | Mosdó csaptelep "J" kifolyócsővel, bekötőcsővel, lefolyógarnitúrával | Króm és arany | 48753
UH07064 |  | z13 Mosdó csaptelep "J" kifolyócsővel, sarokszeleppel, bekötőcsővel | króm | 37097
UH07078 |  | z13 Mosdó csaptelep "J" kifolyócsővel, bekötőcsővel | króm | 37067
UH07079 |  | z13 Mosdó csaptelep "J" kifolyócsővel, bekötőcsővel, lefolyógarnitúrával | króm | 40875
Kádtöltő és zuhany csaptelepek
UH07357 |  | z30 Kádtöltő és zuhany csaptelep, kézi zuhanyváltó, dupla bevonatú rozsdamentes acél gégecső, kézizuhany, 90° kerámiatárcsás szelep. | króm és arany | 98273
UH07358 |  | z31 Kádtöltő és zuhany csaptelep, kézi zuhanyváltó, dupla bevonatú rozsdamentes acél gégecső, kézizuhany, 90° kerámiatárcsás szelep. | króm | 91698
Zuhany csaptelepek
UH07462 |  | z44 Zuhany csaptelep, zuhanycsővel, kézizuhannyal, fali tartóval | króm és arany | 71417
UH07465 |  | z44 zuhany csaptelep | króm és arany | 40552
UH07464 |  | z41 Zuhany csaptelep, zuhanycsővel, kézizuhannyal, fali tartóval | króm | 65822
UH07466 |  | z41 Zuhany csaptelep | króm | 36400
Bide csaptelepek
UH07554 |  | z50 Bidé csaptelep bekötőcsővel, sarokszeleppel, lefolyógarnitúrával | króm és arany | 62549
UH07558 |  | z50 Bidé csaptelep bekötőcsővel, lefolyógarnitúrával | króm és arany | 51288
UH07555 |  | z51 Bidé csaptelep bekötőcsővel, sarokszeleppel, lefolyógarnitúrával | króm | 55782
UH07559 |  | z51 Bidé csaptelep bekötőcsővel, lefolyógarnitúrával | króm | 49005
Mosogató csaptelepek
UH07156 |  | z40 Mosdó csaptelep, sarokszeleppel | króm és arany | 40875
UH07162 |  | z40 Mosdó csaptelep | króm és arany | 38693
UH07158 |  | z20 Mosdó csaptelep, sarokszeleppel | króm | 34714
UH07169 |  | z20 Mosdó csaptelep | króm | 34330
UH07165 |  | z42 Mosogató csaptelep "J" kifolyócsővel | króm és arany | 43784
UH07157 |  | z42 Mosogató csaptelep "J" kifolyócsővel, sarokszeleppel | króm és arany | 43935
UH07163 |  | z22 Mosogató csaptelep "J" kifolyócsővel | króm | 40733
UH07159 |  | z22 Mosogató csaptelep "J" kifolyócsővel, sarokszeleppel | króm | 38855
UH07260 |  | z45 Mosogató fali csaptelep | króm és arany | 41380
UH07263 |  | z25 Mosogató fali csaptelep | króm | 36784
UH07261 |  | z46 Mosogató csaptelep "U" kifolyócsővel | króm és arany | 41440
UH07264 |  | z25 Mosogató csaptelep "U" kifolyócsővel | króm | 36946
UH07262 |  | z47 Mosogató csaptelep "HU" kifolyócsővel | króm és arany | 41208
UH07265 |  | z26 Mosogató csaptelep "HU" kifolyócsővel | króm | 37188
UH08255 |  | z200 Mosogató csaptelep "S" kifolyócsővel, elektromos bojlerhez | króm és arany | 37461
UH08256 |  | z400 Mosogató csaptelep "S" kifolyócsővel, elektromos bojlerhez | króm | 34916
Val sorozat
Mosdó csaptelepek
UH07054 |  | Öntvény csapteleptest, öntvény kifolyócső, 90° kerámiatárcsás szelep, kifolyócső hossza 120 mm, magassága 157 mm. | króm és arany | 58509
UH07055 |  |  | króm | 53146
UH07051 |  | Öntvény csapteleptest, öntvény kifolyócső, 90° kerámiatárcsás szelep, kifolyócső hossza 120 mm, magassága 157 mm. | króm és arany | 46440
UH07053 |  |  | króm | 39138
Mosdó csaptelepek "J" kifolyócsővel
UH07058 |  | Öntvény csapteleptest, Ø18 bevonatos kifolyócső, 90° kerámiatárcsás szelep, kifolyócső hossza 140 mm, magassága 180 mm. A készlethez lefolyógarnitúra és két sarokszelep tartozik. | króm és arany | 54409
UH07059 |  |  | króm | 49581
UH07056 |  | Öntvény csapteleptest, Ø18 bevonatos kifolyócső, 90° kerámiatárcsás szelep, kifolyócső hossza 140 mm, magassága 180 mm. A készlethez két sarokszelep tartozik. | króm és arany | 39784
UH07057 |  |  | króm | 35623
Mosdó csaptelepek "HU" kifolyócsővel
UH07151 |  | Öntvény csapteleptest, Ø18 bevonatos kifolyócső, 90° kerámiatárcsás szelep, kifolyócső hossza 146 mm, magassága 120 mm. A készlethez két sarokszelep tartozik. | króm és arany | 35380
UH07153 |  |  | króm | 33239
UH08151 |  | bojlerre csatlakoztatható; Öntvény csapteleptest, Ø18 bevonatos kifolyócső, 90° kerámiatárcsás szelep, kifolyócső hossza 146 mm, magassága 120 mm. A készlethez két sarokszelep tartozik. | króm és arany | 35815
UH08153 |  |  | króm | 31512
Kádtöltő csaptelepek
UH07351 |  | Öntvény csapteleptest, öntvény kifolyócső, kézi zuhanyváltó, dupla bevonatú rozsdamentes acél gégecső 1500 mm, kézizuhany, 90° kerámiatárcsás szelep. | króm és arany | 55883
UH07355 |  |  | króm | 51773
Zuhany csaptelepek (panelba, fali)
UH07352 |  |  | króm és arany | 59237
UH07356 |  |  | króm | 53702
Zuhany csaptelepek
UH07453 |  | Öntvény csapteleptest, dupla bevonatú rozsdamentes acél gégecső 1500 mm, kézizuhany, fali zuhanytartó, 90° kerámiatárcsás szelep. | króm és arany | 33168
UH07454 |  |  | króm | 32906
Bide csaptelepek
UH07551 |  | Öntvény csapteleptest, 90° kerámiatárcsás szelep, kifolyócső hossza 85 mm, magassága 600 mm. A készlethez lefolyógarnitúra és két sarokszelep tartozik. | króm és arany | 56237
UH07553 |  |  | króm | 52702
Mosogató csaptelepek "J" kifolyócsővel
UH07166 |  | Mosogató csaptelep "J" kifolyócsővel | króm és arany | 35946
UH07154 |  | Mosogató csaptelep "J" kifolyócsővel, sarokszeleppel | króm és arany | 38784
UH07161 |  | Mosogató csaptelep "J" kifolyócsővel | króm | 35724
UH07155 |  | Mosogató csaptelep "J" kifolyócsővel, sarokszeleppel | króm | 34744
Mosogató csaptelepek "S" kifolyócsővel
UH07251 |  | Mosogató csaptelep "S" kifolyócsővel | króm és arany | 37572
UH07257 |  | Mosogató csaptelep "S" kifolyócsővel | króm | 32997
Mosogató csaptelepek "U" kifolyócsővel
UH07252 |  | Mosogató csaptelep "U" kifolyócsővel | króm és arany | 37309
UH07258 |  |  | króm | 32795
Mosogató csaptelepek "HU" kifolyócsővel
UH07160 |  | Mosogató csaptelep "HU" kifolyócsővel | króm és arany | 31704
UH07151 |  | Mosogató csaptelep "HU" kifolyócsővel, sarokszeleppel | króm és arany | 35380
UH07164 |  | Mosogató csaptelep "HU" kifolyócsővel | króm | 32007
UH07153 |  | Mosogató csaptelep "HU" kifolyócsővel, sarokszeleppel | króm | 33239
Fali mosogató csaptelepek bojlerre
UH08251 |  | Öntvény csapteleptest, öntvény kifolyócső 200 mm, 90° kerámiatárcsás szelep, bojlerre csatlakoztatható. | króm és arany | 35805
UH08252 |  |  | króm | 38925
UH08253 |  | Öntvény csapteleptest, Ø18x146 bevonatos "S" kifolyócső, 90° kerámiatárcsás szelep, átfolyós vízmelegítőre csatlakoztatható. | króm és arany | 30361
UH08254 |  |  | króm | 34219
Classic sorozat
Mosdó csaptelepek
UH05056 |  | Mosdó csaptelep öntött kifolyóval | króm | 33845
UH05055 |  | Mosdó csaptelep öntött kifolyóval, bekötőcsővel, sarokszeleppel | króm | 34259
Kádtöltő csaptelepek
UH05351 |  | c30 Kádtöltő csaptelep zuhanycsővel, kézi zuhannyal | króm | 45753
Zuhany és kádtöltő csaptelep (panelba, fali)
UH05355 |  | c31 Zuhany és kádtöltő csaptelep házgyári lakásokba, zuhanycsőval, kézizuhannyal | króm | 48793
UH05455 |  | c42 Zuhany és kádtöltő csaptelep, álló zuhany kifolyóval | króm | 66599
Zuhany csaptelepek
UH05452 |  | c40 Zuhany csaptelep | króm | 25725
UH05454 |  | c 41 Zuhany csaptelep, kifolyóval | króm | 50237
Bidé csaptelepek
UH05557 |  | c50 Bidé csaptelep, lefolyószeleppel | króm | 39562
UH05553 |  | c50 Bidé csaptelep, lefolyószeleppel, szifonnal, sarokszeleppel, összekötő csővel | króm | 47925
UH05554 |  | c50 Bidé csaptelep | króm | 31199
Mosogató csaptelepek
UH05153 |  | c20 Mosogató csaptelep bekötőcsővel, sarokszeleppel | króm | 28361
UH05154 |  | c20 Mosogató csaptelep | króm | 27058
UH06156 |  | c20 Mosogató csaptelep bekötőcsővel, sarokszeleppel, elektromos bojlerhez | króm | 28260
UH05251 |  | c21 Mosogató csaptelep "S" kifolyócsővel, fali kivitel | króm | 28078
UH05252 |  | c21 Mosogató csaptelep "U" kifolyócsővel | króm | 27886
UH05253 |  | c23 Mosogató csaptelep "HU" kifolyócsővel | króm | 28028
UH06251 |  | c24 Mosogató csaptelep "S" kifolyócsővel, elektromos bojlerhez | króm | 16574
Kifolyócsap
UH10052 |  | c01 Fali vízcsap | króm | 10817
Tömlővéges kifolyócsap
UH10151 |  | c02 Tömlővéges kifolyócsap | króm | 11201
Mosógép csatlakozó csap
UH10152 |  | c43 Fali mosógépcsatlakozó | króm | 7353
Fali kifolyócsapok
UH10251 |  | c04 Öntvény csapteleptest, műanyag kar, Ø13x170 bevonatos kifolyócső, tömlőcsatlakozó. | króm | 17311
UH10351 |  | c05 Öntvény csapteleptest, műanyag kar, Ø13x170 bevonatos kifolyócső. | króm | 10423
UH10352 |  | c06 Öntvény csapteleptest, műanyag kar, Ø18x185 bevonatos kifolyócső. | króm | 12433
UH10354 |  | c07 Öntvény csapteleptest, műanyag kar, Ø18x148 bevonatos kifolyócső. | króm | 12494
UH10355 |  | c08 Öntvény csapteleptest, műanyag kar, Ø13 bevonatos kifolyócső. kifolyócső hossza 150 mm. | króm | 14908
UH10356 |  | c09 Kifolyószelep | króm | 6585
UH10451 |  | c43 Öntvény szeleptest, műanyag kar, dupla bevonatú rozsdamentes acél gégecső 1500 mm, kézizuhany, fali zuhanytartó. | króm | 14433
UH10452 |  | c44 Öntvény csapteleptest, műanyag kar, fali zuhanytartó, Ø18 bevonatos kifolyócső, zuhanyfej. | króm | 36340
UH10551 |  | Öntvény csapteleptest, műanyag kar, sugárszabályozó, kifolyócső hossza 90 mm. | króm | 15584
UH10651 |  | c11 Öntvény csapteleptest, műanyag kar, sugárszabályozó, Ø18x146 bevonatos kifolyócső. | króm | 18685
Infraérzékelős csaptelepek
Infraérzékelős mosdó csaptelep
UH09016 |  | n10 Elektronikus mosdó csaptelep, FRESH-IR, hideg vagy előkevert vízhez, programozható elektronikával, 9V-os elemmel üzemel | krómozott | 183598
UH09017 |  | n10 Elektronikus mosdó csaptelep, FRESH-IR, hideg vagy előkevert vízhez, programozható elektronikával, 230V-al üzemel | krómozott | 183598
UH09018 |  | n15 Elektronikus mosdó csaptelep, FRESH-IR, keverési lehetőséggel, programozható elektronikával, 9V-os elemmel üzemel | krómozott | 186860
UH09019 |  | n15 Elektronikus mosdó csaptelep, FRESH-IR, keverési lehetőséggel, programozható elektronikával, 230V-al üzemel | krómozott | 186860
UH09020 |  | e11 Magasított, elektronikus mosdó csaptelep, FRESH-IR, hideg vagy előkevert vízhez, programozható elektronikával, 9V-os elemmel üzemel | krómozott | 198748
UH09021 |  | e11 Magasított, elektronikus mosdó csaptelep, FRESH-IR, hideg vagy előkevert vízhez, programozható elektronikával, 230V-al üzemel | krómozott | 198748
UH09022 |  | e16 Magasított, elektronikus mosdó csaptelep, FRESH-IR, keverési lehetőséggel, programozható elektronikával, 9V-os elemmel üzemel | krómozott | 201636
UH09023 |  | e16 Magasított, elektronikus mosdó csaptelep, FRESH-IR, keverési lehetőséggel, programozható elektronikával, 230V-al üzemel | krómozott | 201636
UH09011 |  | e12 Sensoros csaptelep 220v | krómozott | 206080
UH09011 |  | e12 Sensoros csaptelep elemes (6V) | krómozott | 206080
Elektromos kivitelű vizelde öblítők
UH09510 |  | Elektronikus piszoáröblítő, falsík feletti kivitel, elemes kivitel |  | 214888
UH09501 |  | e70 Fresh szenzoros pisszuár öblítő elemes |  | 169226
UH09511 |  | Elektronikus piszoáröblítő, falsík alatti kivitel 6 V-os, elemes kivitel |  | 104142
UH09512 |  | Elektronikus piszoáröblítő, falsík alatti kivitel 230V-os kivitel |  | 104142
UH12261 |  | e61 Takarólemez falsík alatti Piszoáröblítrőhöz, fehér |  | 57782
UH12262 |  | Takarólemez falsík alatti Piszoáröblítrőhöz, krómozott |  | 71973
UH12263 |  | e63 Takarólemez falsík alatti Piszoáröblítrőhöz, matt króm |  | 57782
Süllyesztett szerelvények
UH00367 |  | Falsík alatti szereléshez zuhany keverőcsap | bejövő 2x1/2", kimenő 1x1/2" 35 mm-es kartus | 27119
UH00368 |  | Falsík alatti szereléshez zuhany keverőcsap kádtöltéshez, vagy 2 db zuhanyhoz | bejövő 2x1/2", kimenő 2x1/2" 35 mm-es kartus | 48015
Prestige
UH12257 |  | Rozetta és kezelőkar a falsík alatti szerelvényhez, zuhanyhoz | króm | 15463
UH12258 |  | Rozetta és kezelőkar a falsík alatti szerelvényhez, zuhanyhoz és kádtöltéshez, vagy 2 zuhanyhoz | króm | 18220
Fresh
UH12259 |  | Rozetta és kezelőkar a falsík alatti szerelvényhez, zuhanyhoz | króm | 21574
UH12260 |  | Rozetta és kezelőkar a falsík alatti szerelvényhez, zuhanyhoz és kádtöltéshez, vagy 2 zuhanyhoz | króm | 25644
Infinity
UH12249 |  | Rozetta és kezelőkar a falsík alatti szerelvényhez, zuhanyhoz | króm | 22584
UH12250 |  | Rozetta és kezelőkar a falsík alatti szerelvényhez, zuhanyhoz és kádtöltéshez, vagy 2 zuhanyhoz | króm | 28149
Project
UH12251 |  | Rozetta és kezelőkar a falsík alatti szerelvényhez, zuhanyhoz | króm | 15897
UH12252 |  | Rozetta és kezelőkar a falsík alatti szerelvényhez, zuhanyhoz és kádtöltéshez, vagy 2 zuhanyhoz | króm | 18907
Egyéb alkatrészek a falsík alatti szereléshez
UH12703 |  | 25 mm-es hosszabbító Project, Fresh esetén |  | 21210
UH12702 |  | 25 mm-es hosszabbító Simpaty, Harmony, Prestige esetén |  | 18857
UH12701 |  | 25 mm-es kád/zuhany hosszabbító |  | 5575
PUSH önelzáró csaptelepek
UH00029 |  | p29 PUSH önelzáró mosdó csaptelep | króm | 48924
UH00030 |  | p30 PUSH önelzáró keverő mosdócsaptelep | króm | 60964
UH00031 |  | p31 PUSH önelzáró piszoár csap | króm | 29431
Zuhany szettek
UH00442 |  | a37, trópusi zuhany szett, FRESH csapteleppel, és kézi zuhany fejjel, kompletten | króm | 156085
UH00441 |  | a38 FRESH termosztatikus trópusi zuhany szett, termosztatikus csapteleppel, és kézi zuhany fejjel, kompletten | króm | 182749
UH12463 |  | e07 ELITE zuhanyszett | króm | 55964
UH12551 |  | a11 PURE vízfal zuhanyrendszer | króm | 117625
UH12552 |  | a12 PURE vízfal rendszer | króm | 106171
UH12452 |  | a13 Fresh szett konzollal | króm | 28522
UH12460 |  | a05 Infinity zuhanyszett falisínnel | króm | 25967
UH12461 |  | a06 Pure zuhanyszett falisínnel | króm | 51167
UH12462 |  | a07 Smart zuhanyszett falisínnel, fehér fejjel | fehér-króm | 71518
UH12357 |  | a14 Fresh szett fali tartóval | króm | 15049
UH12047 |  | a15 Fresh kézi zuhany fej | króm | 6383
UH12351 |  | a17 Prestige szett fali tartóval | króm | 15988
UH12044 |  | a18 Prestige zuhanyrózsa | króm | 7413
UH12352 |  | Harmony szett fali tartóval | króm | 12605
UH12352 |  | a33 Infinity zuhany fej fali tatóval. |  | 12605
UH12043 |  | a04 Infinity zuhanyrózsa | króm | 6141
UH12055 |  | a35 Bella zuhanyrózsa | króm | 15170
UH12054 |  | a36 Simphony zuhanyrózsa | króm | 15635
UH12454 |  | Simpaty szett konzollal | króm | 18938
UH12358 |  | Simpaty szett fali tartóval | króm | 9151
UH12042 |  | a21 Simpaty zuhanyrózsa | króm | 4868
UH12451 |  | Project szett konzollal | króm | 17907
UH12354 |  | Project szett fali tartóval | króm | 8131
UH12041 |  | a24 Project zuhanyrózsa | króm | 3818
UH12050 |  | a01 Pure zuhanyrózsa |  | 12787
UH12051 |  | a02 Thin zuhanyrózsa |  | 18473
UH12052 |  | a03 Smart zuhanyrózsa | króm | 22836
Zuhany kiegészítők
UH12001 |  | Zuhany gégecső |  | 4868
UH12002 |  | "Pure Glossy" 12002 zuhany gégecső |  | 4343
UH12104 |  | Zuhanyfej, króm |  | 65509
UH12103 |  | Zuhanyfej, króm |  | 30967
UH12103 |  | a08 króm trópusi zuhany | króm | 30967
UH12107 |  | a08w fehér trópusi zuhany | fehér-króm | 30967
UH12106 |  | a09 szögletes trópusi zuhany | króm | 35986
UH12108 |  | a39 fehér szögletes trópusi zuhany | fehér-króm | 31148
UH12104 |  | a10 króm trópusi zuhany | króm | 65509
UH12109 |  | a40 króm szögetes trópusi zuhany | króm | 83971
UH12102 |  | Prestige Fali zuhany fej | króm | 8514
UH12101 |  | Classic fali zuhany fej |  | 50843
UH12208 |  | Fali kifolyó egyenes | króm | 16483
UH12206 |  | Prestige fali kifolyó | króm | 8726
UH12209 |  | Függő kifolyó plafonra | króm | 15019
UH12207 |  | Zuhany kifolyó, króm |  | 15423
UH12204 |  | Prestige fali zuhany csatlakozó íves | króm | 12554
UH12203 |  | Pure fali zuhany csatlakozó | króm | 11474
UH12151 |  | Fali zuhany tartó fix | króm | 1980
Uh12152 |  | Pure fali zuhany tartó, állítható | króm | 5000
UH12153 |  | Prestige fali zuhany tartó állítható | króm | 4959
Szelepek, szifonok, túlfolyókészletek
UH13001 |  | 1/2" biztonsági szelep |  | 4585
UH13002 |  | 3/8" biztonsági szelep |  | 5282
UH13104 |  | Sarokszelep WC öblítő tartályhoz |  | 3828
UH13109 |  | 1/2" sarokszelep |  | 3535
Uh13110 |  | 1/2" sarokszelep |  | 4080
UH13113 |  | 1/2" sarok gömbcsap, szűrővel |  | 3596
UH13112 |  | 1/2" vizelde sarokszelep, szűrővel |  | 6262
UH13401 |  | 1/2" süllyesztett elzárószelep, falsík alatti szereléshez |  | 7252
UH19412 |  | Zuhanyváltó 1/2" |  | 17140
UH19413 |  | Zuhanyváltó 1/2" |  | 14605
UH16002 |  | Leeresztő szelep 1 1/4" |  | 4474
UH16006 |  | Klikk-klakk szifon |  | 7807
UH16201 |  | Szifon 1 1/4" |  | 10625
UH16202 |  | Bidé szifon 1 1/4" |  | 11777
UH16204 |  | Leeresztőszelep szifonnal 1 1/4" |  | 18907
UH16205 |  | Mosdó szifonkészlet |  | 15453
UH16301 |  | Mosdó szifonkészlet 1 1/4" |  | 13322
UH16302 |  | Mosdó szifonkészlet 1 1/4" |  | 18150
UH16303 |  | Bidé szifonkészlet 1 1/4" |  | 19634
UH16305 |  | Mosdó szifonkészlet 1 1/4" |  | 16635
UH16306 |  | Leeresztő- és túlfolyószelep készlet 1 1/4" |  | 11262
UH16401 |  | Leeresztő- és túlfolyószelep készlet kádhoz |  | 12241
UH16402 |  | Leeresztő- és túlfolyószelep készlet kádhoz |  | 14494
UH16404 |  | Leeresztő- és túlfolyószelep készlet kádhoz, bűzelzáróval |  | 24866
UH16501 |  | Mosógép szifon |  | 14201
Pótalkatrészek
UH19412 |  | Zuhanyváltó |  | 17140
UH19413 |  | Zuhanyváltó |  | 14605

## Nyomáscsökk, ivóvízes szűrő,MAG
Árjegyzék (2026.02.16-tól)
A HERZ nyomáscsökkentő szerelvényekről
| Cikkszám | Típus | Megnevezés | Listaár Huf
| 1268211 | RT 692H | Nyomáscsökkentő műanyag kupakkal G 1/2" PN16 | 28270
| 1268212 | RT 693H | Nyomáscsökkentő műanyag kupakkal G 3/4" PN16 | 30098
| 1268213 | RT 694H | Nyomáscsökkentő műanyag kupakkal G 1" PN16 | 33451
| 1268214 | RT 695H | Nyomáscsökkentő műanyag kupakkal G 5/4" PN16 | 69044
| 1268215 | RT 696H | Nyomáscsökkentő műanyag kupakkal G 6/4" PN16 | 75831
| 1268216 | RT 697H | Nyomáscsökkentő műanyag kupakkal G 2" PN16 | 90314
| 1268221 | RT692M | Nyomáscsökkentő sárgaréz kupakkal G 1/2" PN16 | 39329
| 1268222 | RT693M | Nyomáscsökkentő sárgaréz kupakkal G 3/4" PN16 | 41026
| 1268223 | RT694M | Nyomáscsökkentő sárgaréz kupakkal G 1" PN16 | 45763
| 1268224 | RT695M | Nyomáscsökkentő sárgaréz kupakkal G 5/4" PN16 | 84628
| 1268225 | RT696M | Nyomáscsökkentő sárgaréz kupakkal G 6/4" PN16 | 89254
| 1268226 | RT697M | Nyomáscsökkentő sárgaréz kupakkal G 2" PN16 | 101909
| 2301001 | FV692 | Szűrő ivóvízre max 40 °C 1/2" | 28755
| 2301002 | FV693 | Szűrő ivóvízre max 40 °C 3/4" | 34673
| 2301003 | FV694 | Szűrő ivóvízre max 40 °C 1" | 40925
| 2301101 | RTF692 | Szűrő nyomáscsökkentővel ivóvízre max 40 °C 1/2" | 38936
| 2301102 | RTF693 | Szűrő nyomáscsökkentővel ivóvízre max 40 °C 3/4" | 40743
| 2301103 | RTF694 | Szűrő nyomáscsökkentővel ivóvízre max 40 °C 1" | 44097
| 1268227 |  | Nyomáscsökkentőhöz villáskulcs (alkatrész) | 1040
| 1268228 |  | Nyomáscsökkentőhöz csereszűrő DN15-25 (alkatrész) | 2485
| 1268229 |  | Nyomáscsökkentőhöz csereszűrő DN32-50 (alkatrész) | 5222
| 1268230 |  | Nyomáscsökkentőhöz műanyag sapka DN15-DN25 | 2454
| 1268231 |  | Nyomáscsökkentőhöz műanyag sapka DN32-DN50 | 4828
| 1268232 |  | HERZ zárókupak nyomáscsökkentőhöz DN15, 20, 25 | 10090
| 1268233 |  | HERZ zárókupak nyomáscsökkentőhöz DN32, 40, 50 | 17190
| 1268234 |  | Nyomáscsökkentőhöz nyomásmérő (alkatrész) | 3212
| 1268227 |  | Szerszám a 2.301..-hez termékekhez | 1040
| 2630100 |  | Szűrő betét a 2.301.. Termékekhez | 4272
| 2630101 |  | Szűrőpohár a 2.301.. Termékekhez | 8625
| 1268234 |  | Manométer | 3212
| 1112412 |  | HERZMAG mágneses szűrő, 2x12000Gs Neodímium mágnes, golyóscsap nélkül 1" | 43632
| 1112413 |  | HERZMAG mágneses szűrő, 2x12000Gs Neodímium mágnes, golyóscsap nélkül 5/4" | 45814
| 1130102 |  | HERZMAG mágneses szűrő, 2x12000Gs Neodímium mágnes, golyóscsappal 1" | 57812
| 1130103 |  | HERZMAG mágneses szűrő, 2x12000Gs Neodímium mágnes, golyóscsappal 5/4" | 59994
| 1689002 |  | HERZMAG mágneses szűrő, 2x12000Gs Neodímium mágnes, alkatrész tömítés szett | 2242
| 1685996 |  | HERZMAG mágneses szűrő, 2x12000Gs Neodímium mágnes, alkatrész mágnes betét | 6545
| 1233201 |  | HERZMAG mágneses szűrő, 2x12000Gs Neodímium mágnes, alkatrész leeresztő csavar G1/2" | 960
| 1221144 |  | HERZMAG mágneses szűrő, 2x12000Gs Neodímium mágnes, alkatrész golyóscsap DN20 nikkelezett | 8100
| 1221145 |  | HERZMAG mágneses szűrő, 2x12000Gs Neodímium mágnes, alkatrész golyóscsap DN25 nikkelezett | 10726
| 1262313 |  | Fagyvédelmi szelep 1" | 40794
#VALUE! | 1776640 |  | Termosztatikus keverő szelep TMV 1˝, beállítás 10°C - 30°C, kvs 4,4 | 50419
| 1776641 |  | Termosztatikus keverő szelep TMV 5/4˝,beállítás 10°C - 30°C, kvs 4,4 | 54621
| 1776642 |  | Termosztatikus keverő szelep TMV 1˝, beállítás 20°C - 45°C, kvs 4,4 | 50419
| 1776643 |  | Termosztatikus keverő szelep TMV 5/4˝,beállítás 20°C - 45°C, kvs 4,4 | 54621
| 1776644 |  | Termosztatikus keverő szelep TMV 1˝, beállítás 45°C - 70°C, kvs 4,4 | 54621
| 1776645 |  | Termosztatikus keverő szelep TMV 5/4˝,beállítás 45°C - 70°C, kvs 4,4 | 57772
| 1241222 |  | HERZ váltószelep DN20 roppantógyűrűvel Cu22 Motor 230V | 74286
| 1241223 |  | HERZ váltószelep DN25 roppantógyűrűvel Cu28 Motor 230V | 79447
| 1241224 |  | HERZ váltószelep DN32 roppantógyűrűvel Cu35 Motor 230V | 87234
| 1241232 |  | HERZ váltószelep DN20 roppantógyűrűvel Cu22 Motor 230V segédkapcsolóval | 78245
| 1241233 |  | HERZ váltószelep DN25 roppantógyűrűvel Cu28 Motor 230V segédkapcsolóval | 83406
| 1241234 |  | HERZ váltószelep DN32 roppantógyűrűvel Cu35 Motor 230V segédkapcsolóval | 91193
| 1241242 |  | HERZ váltószelep DN20 roppantógyűrűvel Cu22 Motor 24V | 81002
| 1241243 |  | HERZ váltószelep DN25 roppantógyűrűvel Cu28 Motor 24V | 86163
| 1241244 |  | HERZ váltószelep DN32 roppantógyűrűvel Cu35 Motor 24V | 93950
| 1241252 |  | HERZ váltószelep DN20 roppantógyűrűvel Cu22 Motor 24V segédkapcsolóval | 84961
| 1241253 |  | HERZ váltószelep DN25 roppantógyűrűvel Cu28 Motor 24V segédkapcsolóval | 90122
| 1241254 |  | HERZ váltószelep DN32 roppantógyűrűvel Cu35 Motor 24V segédkapcsolóval | 97920
| 1241262 |  | HERZ váltószelep külső menetes csatlakozással 3/4" motor 230V | 67953
| 1241263 |  | HERZ váltószelep külső menetes csatlakozással 1" motor 230V | 72771
| 1241264 |  | HERZ váltószelep külső menetes csatlakozással 5/4" motor 230V | 78124
| 1241272 |  | HERZ váltószelep külső menetes csatlakozással 3/4" motor 230V segédkapcsolóval | 71912
| 1241273 |  | HERZ váltószelep külső menetes csatlakozással 1" motor 230V segédkapcsolóval | 76730
| 1241274 |  | HERZ váltószelep külső menetes csatlakozással 5/4" motor 230V segédkapcsolóval | 82083
| 1241282 |  | HERZ váltószelep külső menetes csatlakozással 3/4" motor 24V | 74669
| 1241283 |  | HERZ váltószelep külső menetes csatlakozással 1" motor 24V | 79477
| 1241284 |  | HERZ váltószelep külső menetes csatlakozással 5/4" motor 24V | 84850
| 1241292 |  | HERZ váltószelep külső menetes csatlakozással 3/4" motor 24V segédkapcsolóval | 78639
| 1241293 |  | HERZ váltószelep külső menetes csatlakozással 1" motor 24V segédkapcsolóval | 83446
| 1241294 |  | HERZ váltószelep külső menetes csatlakozással 5/4" motor 24V segédkapcsolóval | 88799
| 1241202 |  | HERZ váltószelep DN20 roppantógyűrűvel Cu22 | 18635
| 1241203 |  | HERZ váltószelep DN25 roppantógyűrűvel Cu28 | 24089
| 1241204 |  | HERZ váltószelep DN32 roppantógyűrűvel Cu35 | 32552
| 1241212 |  | HERZ váltószelep DN20 külső menetes csatlakozással 3/4" | 11666
| 1241213 |  | HERZ váltószelep DN25 külső menetes csatlakozással 1" | 16938
| 1241214 |  | HERZ váltószelep DN32 külső menetes csatlakozással 5/4" | 22776
| 1771160 |  | Motor 230V | 59610
| 1771161 |  | Motor 230V segédkapcsolóval | 63741
| 1771162 |  | Motor 24V | 66620
| 1771163 |  | Motor 24V segédkapcsolóval | 70751
#VALUE! | 1622131 |  | Hollandis csatlakozó 1.2412.xx váltószelephez G3/4"-R1/2" | 1808
| 1622132 |  | Hollandis csatlakozó 1.2412.xx váltószelephez G1"-R3/4" | 2808
| 1622133 |  | Hollandis csatlakozó 1.2412.xx váltószelephez G5/4"-R1" | 4050
#VALUE! | 3262254 |  | Kétlapos, karima közé építhető visszacsapószelep DN40 PN16 | 29714.88
| 3262255 |  | Kétlapos, karima közé építhető visszacsapószelep DN50 PN16 | 30625.92
| 3262256 |  | Kétlapos, karima közé építhető visszacsapószelep DN65 PN16 | 35580.48
| 3262257 |  | Kétlapos, karima közé építhető visszacsapószelep DN80 PN16 | 48709.44
| 3262258 |  | Kétlapos, karima közé építhető visszacsapószelep DN100 PN16 | 64059.84
| 3262259 |  | Kétlapos, karima közé építhető visszacsapószelep DN125 PN16 | 80570.88
| 3262260 |  | Kétlapos, karima közé építhető visszacsapószelep DN150 PN16 | 108426.24
| 3262261 |  | Kétlapos, karima közé építhető visszacsapószelep DN200 PN16 | 191630.4
| 3262262 |  | Kétlapos, karima közé építhető visszacsapószelep DN250 PN16 | 309329.28

## HERZ Smartcontoll PLUS
Árjegyzék 2026.02.16-tól
A HERZ Smartcontroll termékekről
| Cikkszám | Típus | Megnevezés 1 | Megnevezés 2 | Megnevezés 3 | kvs | cs.egys | EAN/db | Listaár Huf
| 1452200 |  | HERZ SMARTCONTROL | Meghajtó motor | nem időjárásfüggő | - | 30 | 3838963241744 | 140244
| 1452201 |  | HERZ SMARTCONTROL PLUS | Meghajtó motor | időjárásfüggő | - | 12 | 3838963241751 | 196040
| 1452202 |  | HERZ PUMPFIX SMARTCONTROL PLUS | BASIC DN25 | szivattyú nélkül | kvs 4 | 1 | 3838963241799 | 300726
| 1452203 |  | HERZ PUMPFIX SMARTCONTROL PLUS | BASIC DN25 | szivattyú nélkül | kvs 6,3 | 1 | 3838963241805 | 298033
| 1452204 |  | HERZ PUMPFIX SMARTCONTROL PLUS | BASIC DN25 | szivattyú nélkül | kvs 10 | 1 | 3838963241829 | 298262
| 1452205 |  | HERZ PUMPFIX SMARTCONTROL PLUS | BASIC DN25 | WILO szivattyúval | kvs 4 | 1 | 3838963241836 | 378778
| 1452206 |  | HERZ PUMPFIX SMARTCONTROL PLUS | BASIC DN25 | WILO szivattyúval | kvs 6,3 | 1 | 3838963241843 | 379111
| 1452207 |  | HERZ PUMPFIX SMARTCONTROL PLUS | BASIC DN25 | WILO szivattyúval | kvs 10 | 1 | 3838963241850 | 378061
| 1452208 |  | HERZ PUMPFIX SMARTCONTROL PLUS | BASIC DN32 | szivattyú nélkül | kvs 10 | 1 | 3838963241867 | 321620
| 1452209 |  | HERZ PUMPFIX SMARTCONTROL PLUS | BASIC DN32 | szivattyú nélkül | kvs 16 | 1 | 3838963241874 | 327506
| 1452210 |  | HERZ PUMPFIX SMARTCONTROL PLUS | BASIC DN32 | WILO szivattyúval | kvs 10 | 1 | 3838963241881 | 409198
| 1452211 |  | HERZ PUMPFIX SMARTCONTROL PLUS | BASIC DN32 | WILO szivattyúval | kvs 16 | 1 | 3838963241898 | 415095
| 1452212 |  | HERZ PUMPFIX SMARTCONTROL PLUS | DN25 | szivattyú nélkül | kvs 4 | 1 | 3838963241904 | 312593
| 1452213 |  | HERZ PUMPFIX SMARTCONTROL PLUS | DN25 | szivattyú nélkül | kvs 6,3 | 1 | 3838963241911 | 318562
| 1452214 |  | HERZ PUMPFIX SMARTCONTROL PLUS | DN25 | szivattyú nélkül | kvs 10 | 1 | 3838963241928 | 318822
| 1452215 |  | HERZ PUMPFIX SMARTCONTROL PLUS | DN25 | WILO szivattyúval | kvs 4 | 1 | 3838963241942 | 401024
| 1452216 |  | HERZ PUMPFIX SMARTCONTROL PLUS | DN25 | WILO szivattyúval | kvs 6,3 | 1 | 3838963241959 | 401367
| 1452217 |  | HERZ PUMPFIX SMARTCONTROL PLUS | DN25 | WILO szivattyúval | kvs 10 | 1 | 3838963241966 | 400286
| 1452218 |  | HERZ PUMPFIX SMARTCONTROL PLUS | DN32 | szivattyú nélkül | kvs 10 | 1 | 3838963241973 | 352778
| 1452219 |  | HERZ PUMPFIX SMARTCONTROL PLUS | DN32 | szivattyú nélkül | kvs 16 | 1 | 3838963241980 | 358800
| 1452220 |  | HERZ PUMPFIX SMARTCONTROL PLUS | DN32 | WILO szivattyúval | kvs 10 | 1 | 3838963241997 | 442198
| 1452221 |  | HERZ PUMPFIX SMARTCONTROL PLUS | DN32 | WILO szivattyúval | kvs 16 | 1 | 3838963242000 | 448230
| 1452222 |  | HERZ EUROMIX SMARTCONTROL | DN20 | Wilo Yonos PARA | 20 kW | 1 | 3838963242017 | 279375
| 1452223 |  | HERZ EUROMIX SMARTCONTROL | DN25 | Wilo Yonos PARA | 35 kW | 1 | 3838963242024 | 291470
| 1452224 |  | HERZ EUROMIX SMARTCONTROL | DN32 | Wilo Yonos PARA | 60 kW | 1 | 3838963242048 | 568942
| 1452225 |  | HERZ EUROMIX SMARTCONTROL | DN40 | Wilo Stratos PARA | 100 kW | 1 | 3838963242055 | 842982
| 1452226 |  | HERZ EUROMIX SMARTCONTROL | DN40 | Wilo Stratos | 150 kW | 1 | 3838963242062 | 1566770
| 1452230 |  | HERZ SMARTCONTROL | hőmérséklet szenzor 1 m | Kiegészítő | - | 1 | - | 7561
| 1452231 |  | HERZ SMARTCONTROL | hőmérséklet szenzor 3 m | Kiegészítő | - | 1 | - | 8809
| 1452232 |  | HERZ SMARTCONTROL | külső hőmérsékletérzékelő szenzor | Kiegészítő | - | 1 | - | 10764
| 1452234 |  | HERZ SMARTCONTROL | Időjárás-kompenzált szabályozó, szobai vezérlő egység | Kiegészítő | - | 1 | - | 85800
| 1451086 |  | PUMPFIX golyóscsap DN25 |  |  |  | 8 | 3838963240167 | 25750
| 1451087 |  | PUMPFIX golyóscsap DN32 |  |  |  | 8 | 3838963240174 | 34954
| 1220190 |  | kék hőmérő PUMPFIX-hez |  |  |  | 25 | 3838963426172 | 3047
| 1220191 |  | piros hőmérő PUMPFIX-hez |  |  |  | 25 | 3838963426165 | 3047
| 1451090 |  | Mix DN25 és Constant DN25 termékekben használt távtartó |  |  |  | - | - | 9256
| 1451091 |  | MIX DN32-ben használt távtartó |  |  |  | 0 | 3838963240211 | 12636
| 1451088 |  | DIRECT DN25-ben használt távtartó |  |  |  | 0 | 3838963240181 | 8798
| 1451089 |  | DIRECT DN32-ben használt távtartó |  |  |  | 0 | 3838963240204 | 10764
| 1451494 |  | PUMPFIX T-darab DN25 |  |  |  | - | - | 12470
| 1451384 |  | PUMPFIX T-darab DN32 |  |  |  | 8 | 3838963237129 | 13510
| 1451490 |  | PUMPFIX MIX kvs 4 DN25 |  |  |  | 8 | 3838963223993 | 37721
| 1451491 |  | PUMPFIX MIX kvs 6,3 DN25 |  |  |  | 8 | 3830002828718 | 37638
| 1451492 |  | PUMPFIX MIX kvs 10 DN25 |  |  |  | 8 | 3838963226901 | 37315

## HERZ golyóscsap fűtés, ivóvíz
Árjegyzék (2026.02.16-tól)
A HERZ golyóscsapokról
cikkszám |  | megnevezés | méret | listaár
HERZ heavy line golyóscsapok fűtésre
1210009 |  | Golyóscsap karral Ház kovácsolt réz DIN 17660 EN 12165 szerint, nikkelezett, PTFE tömítéssel. Közeg hőmérséklete -30 °C - 150 °C (víz 0 °C - 110 °C), minden nem agresszív közegre, mint a víz, olaj, levegő, fűtőolaj vagy kenőolaj. A golyó és a golyóscsap-ház egy speciális cinkkiválás-mentes rézből készült. | DN8 | 2978
1210000 |  |  | DN10 | 3296
1210001 |  |  | DN15 | 3995
1210002 |  |  | DN20 | 5203
1210003 |  |  | DN25 | 8669
1210004 |  |  | DN32 | 12057
1210005 |  |  | DN40 | 19296
1210006 |  |  | DN50 | 31115
1210007 |  |  | DN65 | 81322
1210008 |  |  | DN80 | 121238
1210019 |  | Golyóscsap foggantyúval Ház kovácsolt réz DIN 17660 szerint, nikkelezett, PTFE tömítéssel. Közeg hőmérséklete -30 °C - 150 °C (víz 0 °C - 110 °C), minden nem agresszív közegre, mint a víz, olaj, levegő, fűtőolaj vagy kenőolaj. | DN8 | 2854
1210010 |  |  | DN10 | 3296
1210011 |  |  | DN15 | 4055
1210012 |  |  | DN20 | 5216
1210013 |  |  | DN25 | 8289
1210014 |  |  | DN32 | 11772
1240201 |  | Golyóscsap karral, ürítőszeleppel Ház kovácsolt réz DIN 17660 szerint, nikkelezett, PTFE és NBR tömítéssel. Közeg hőmérséklete -10 °C - 110 °C (víz 0 °C -110 °C). | DN15 | 4563
1240202 |  |  | DN20 | 5805
1240203 |  |  | DN25 | 9243
1240204 |  |  | DN32 | 12904
1240205 |  |  | DN40 | 17961
1240211 |  | Golyóscsap foggantyúval, ürítőszeleppel Ház kovácsolt réz DIN 17660 szerint, nikkelezett, PTFE és NBR tömítéssel. Közeg hőmérséklete -10 °C - 110 °C (víz 0 °C -110 °C). | DN15 | 4597
1240212 |  |  | DN20 | 5775
1240213 |  |  | DN25 | 8988
1240214 |  |  | DN32 | 12567
1216009 |  | Golyóscsap karral, belső menet x külső menet Ház kovácsolt réz DIN 17660 EN 12165 szerint, nikkelezett, PTFE tömítéssel. Közeg hőmérséklete -30 °C - 150 °C (víz 0 °C - 110 °C), minden nem agresszív közegre, mint a víz, olaj, levegő, fűtőolaj vagy kenőolaj. | DN8 | 3296
1216000 |  |  | DN10 | 3959
1216001 |  |  | DN15 | 4724
1216002 |  |  | DN20 | 6144
1216003 |  |  | DN25 | 10023
1216004 |  |  | DN32 | 14282
1216005 |  |  | DN40 | 21986
1216006 |  |  | DN50 | 34661
1216019 |  | Golyóscsap foggantyúval, belső menet x külső menet Ház kovácsolt réz DIN 17660 EN 12165 szerint, nikkelezett, PTFE tömítéssel. Közeg hőmérséklete -30 °C - 150 °C (víz 0 °C - 110 °C), minden nem agresszív közegre, mint a víz, olaj, levegő, fűtőolaj vagy kenőolaj. | DN8 | 3276
1216010 |  |  | DN10 | 3959
1216011 |  |  | DN15 | 4738
1216012 |  |  | DN20 | 6205
1216013 |  |  | DN25 | 9512
1216014 |  |  | DN32 | 14154
1241201 |  | Váltó-golyóscsap Ház kovácsolt réz DIN 17660 EN 12165 szerint, nikkelezett, PTFE tömítéssel. Közeg hőmérséklete -30 °C - 150 °C (víz 0 °C - 110 °C), minden nem agresszív közegre, mint a víz, olaj, levegő, fűtőolaj vagy kenőolaj. | DN15 | 5331
1244201 |  | Golyóscsap karral, egyik oldalon hollandival Ház kovácsolt réz DIN 17660 szerint, nikkelezett, PTFE és NBR tömítéssel. Közeg hőmérséklete -10 °C - 110 °C (víz 0 °C - 110 °C), minden nem agresszív közegre, mint a víz, olaj, levegő, fűtőolaj vagy kenőolaj. | DN15 | 4507
1244202 |  |  | DN20 | 5331
1244211 |  | Golyóscsap foggantyúval, egyik oldalon hollandival Ház kovácsolt réz DIN 17660 szerint, nikkelezett, PTFE és NBR tömítéssel. Közeg hőmérséklete -10 °C - 110 °C (víz 0 °C - 110 °C), minden nem agresszív közegre, mint a víz, olaj, levegő, fűtőolaj vagy kenőolaj. | DN15 | 4181
1244212 |  |  | DN20 | 4391
1220201 |  | Golyóscsap vakolat alatti szereléshez Ház kovácsolt réz DIN 17660 szerint, nikkelezett, PTFE és NBR tömítéssel. Közeg hőmérséklete -10 °C - 110 °C (víz 0 °C - 110 °C). | DN15 | 5074
1220202 |  |  | DN20 | 6205
1220211 |  | Golyóscsap vakolat alatti szereléshez, karral Ház kovácsolt réz DIN 17660 szerint, nikkelezett, PTFE és NBR tömítéssel. Közeg hőmérséklete -10 °C - 110 °C (víz 0 °C - 110 °C). | DN15 | 7464
1220212 |  |  | DN20 | 8575
1251201 |  | Golyóscsap tömlővéggel és hollandival 1/2" Ház kovácsolt réz DIN 17660 szerint, nikkelezett, PTFE és NBR tömítéssel. Közeg hőmérséklete -10 °C - 110 °C (víz 0 °C - 110 °C), minden nem agresszív közegre, mint a víz, olaj, levegő, fűtőolaj vagy kenőolaj. | DN15 | 3653
1251202 |  |  | DN20 | 4982
1251211 |  | Kazán töltő ürítő 1/2" | 1/2" | 3265
1261901 |  | Zuhanyszelep Szelepház rézből, 2 db O-gyűrűvel és furattal, belső menet ISO 228 szerint. Hőmérséklettartomány 0 °C-tól +90 °C-ig. | 1/2 | 3245
1226803 |  | Golyóscsap szivattyúhoz visszacsapó-szeleppel Ház kovácsolt rézből, nikkelezett, teflon tömítéssel, 2 db O-gyűrű és furat. Közeg hőmérséklete 0 °C - +110 °C. | DN25-G6/4" | 12346
1226804 |  | Golyóscsap szivattyúhoz visszacsapó-szeleppel Ház kovácsolt rézből, nikkelezett, teflon tömítéssel, 2 db O-gyűrű és furat. Közeg hőmérséklete 0 °C - +110 °C. | DN32-G2" | 25800
1226903 |  | Golyóscsap szivattyúhoz Ház kovácsolt rézből, nikkelezett, teflon tömítéssel, 2 db O-gyűrű és furat. Közeg hőmérséklete 0 °C - +110 °C. | DN25-G6/4" | 9228
1226904 |  | Golyóscsap szivattyúhoz Ház kovácsolt rézből, nikkelezett, teflon tömítéssel, 2 db O-gyűrű és furat. Közeg hőmérséklete 0 °C - +110 °C. | DN32-G2" | 16744
1250301 |  | Kifolyó golyóscsap karral, tömlővéggel Ház kovácsolt rézből, nikkelezett, teflon tömítéssel, 2 db O-gyűrű és furat. Alkalmazási terület: kerti-, vizi-, szaniter létesítmények. Közeg hőmérséklete 0 °C - +110 °C. | 1/2 | 3834
1250302 |  |  | 3/4 | 5172
1250311 |  | Kifolyó golyóscsap foggantyúval, tömlővéggel Ház kovácsolt rézből, nikkelezett, teflon tömítéssel, 2 db O-gyűrű és furat. Alkalmazási terület: kerti-, vizi-, szaniter létesítmények. Közeg hőmérséklete 0 °C - +110 °C. | 1/2 | 3752
1250312 |  |  | 3/4 | 5053
1250411 |  | Kifolyó golyóscsap rövid karral, tömlővéggel, locsolótömlő csatlakozással Ház kovácsolt rézből, nikkelezett, teflon tömítéssel, 2 db O-gyűrű és furat. Alkalmazási terület: kerti-, vizi-, szaniter létesítmények. Közeg hőmérséklete 0 °C - +110 °C. | 1/2 | 10023
1250412 |  |  | 3/4 | 13354
1221720H |  | Kifolyó golyóscsap hosszú karral, tömlővéggel, locsolótömlő csatlakozással Ház kovácsolt rézből, nikkelezett, teflon tömítéssel, 2 db O-gyűrű és furat. Alkalmazási terület: kerti-, vizi-, szaniter létesítmények. Közeg hőmérséklete 0 °C - +110 °C. | 1/2 | 11398
1231720H |  |  | 3/4 | 13354
1250201 |  | Kifolyó golyóscsap karral, tömlővéggel Ház kovácsolt rézből, nikkelezett, teflon tömítéssel, 2 db O-gyűrű és furat. Alkalmazási terület: kerti-, vizi-, szaniter létesítmények. Közeg hőmérséklete 0 °C - +110 °C. | 1/2 | 3593
1250202 |  |  | 3/4 | 4659
1250211 |  | Kifolyó golyóscsap foggantyúval, tömlővéggel Ház kovácsolt rézből, nikkelezett, teflon tömítéssel, 2 db O-gyűrű és furat. Alkalmazási terület: kerti-, vizi-, szaniter létesítmények. Közeg hőmérséklete 0 °C - +110 °C. | 1/2 | 3354
1250212 |  |  | 3/4 | 4597
1251000 |  | Kifolyó golyóscsap karral - mini Ház kovácsolt rézből, nikkelezett, teflon tömítéssel, 2 db O-gyűrű és furat. Alkalmazási terület: kerti-, vizi-, szaniter létesítmények. Közeg hőmérséklete 0 °C - +110 °C. | 3/8 | 3995
1251001 |  |  | 1/2 | 4692
1251010 |  | Kifolyó golyóscsap foggantyúval - mini Ház kovácsolt rézből, nikkelezett, teflon tömítéssel, 2 db O-gyűrű és furat. Alkalmazási terület: kerti-, vizi-, szaniter létesítmények. Közeg hőmérséklete 0 °C - +110 °C. | 3/8 | 3913
1251011 |  |  | 1/2 | 4645
1255001 |  | Sarok golyóscsap vízre 3/8"-1/2" Ház rézből, krómozott, 2 db O-gyűrű és furat. Alkalmazási terület: vizi-, szaniter létesítmények. Közeg hőmérséklete 0 °C - +90 °C. | 3/8 | 2152
1255101 |  |  | 1/2 | 2085
1255201 |  | Sarok golyóscsap vízre 3/4" Ház rézből, krómozott, 2 db O-gyűrű és furat. Alkalmazási terület: vizi-, szaniter létesítmények. Közeg hőmérséklete 0 °C - +90 °C. | 3/4 | 2848
1255301 |  | Sarok golyóscsap vízre 1/2"-3/4" Ház rézből, krómozott, 2 db O-gyűrű és furat. Alkalmazási terület: vizi-, szaniter létesítmények. Közeg hőmérséklete 0 °C - +90 °C. | 1/2 | 3417
1255401 |  |  | 3/4 | 4045
UH16004 |  | Sarokszelep lapostömítéssel ivóvízhez | G1/2"-G3/8" | 3075
UH13111 |  | Kombinált sarokszelep mosogatógéphez felül 3/8", oldalt 3/4", csatlakozás 1/2" |  | 7110
1261101 |  | Membrán - Biztonsági szelep Ház kovácsolt réz, EPDM Diaphragm tömítéssel és müanyag kupak. Alkalmazási hőmérséklet: 0 °C - +110 °C. Kazánokhoz 75 kW-ig, DN 15. | 1/2", 2,5 bar | 3417
1261201 |  |  | 1/2" , 3 bar | 3417
1261301 |  |  | 1/2" , 6 bar | 3417
1260402 |  | Membrán - Biztonsági szelep Ház kovácsolt réz, EPDM Diaphragm tömítéssel és müanyag kupak. Alkalmazási hőmérséklet: 0 °C - +110 °C. Kazánokhoz 100 kW-ig. | 3/4", 2,5 bar | 3593
1260502 |  |  | 3/4", 3 bar | 3593
1260602 |  |  | 3/4", 6 bar | 3663
1260703 |  | Membrán - Biztonsági szelep Ház kovácsolt réz, EPDM Diaphragm tömítéssel és müanyag kupak. Alkalmazási hőmérséklet: 0 °C - +110 °C. Kazánokhoz 200 kW-ig, DN25 | 1", 2,5 bar | 8289
1260803 |  |  | 1", 3 bar | 8259
1266703 |  |  | 1", 6 bar | 8716
1268703 |  |  | 1", 2,5 bar | 8795
1260904 |  | Membrán - Biztonsági szelep Ház kovácsolt réz, EPDM Diaphragm tömítéssel és müanyag kupak. Alkalmazási hőmérséklet: 0 °C - +110 °C. Kazánokhoz 350 kW-ig. | 1 1/4", 2,5bar | 10328
1261004 |  |  | 1 1/4", 3 bar | 10103
1266904 |  |  | 1 1/4", 6 bar | 10368
1268904 |  |  | 1 1/4", 8 bar | 10368
1219001 |  | Golyóscsap karral Ház kovácsolt cinkkiválás-mentes réz DIN 17660 EN szerint, nikkelezett, PTFE tömítéssel. Közeg hőmérséklete -30 °C - 150 °C (víz 0 °C -110 °C), minden nem agresszív közegre, mint a víz, olaj, levegő, fűtőolaj vagy kenőolaj. | DN15 | 4670
1219002 |  |  | DN20 | 6010
1219003 |  |  | DN25 | 10383
1219004 |  |  | DN32 | 15433
1219005 |  |  | DN40 | 24724
1219006 |  |  | DN50 | 39748
1721662 |  | Golyóscsap karral, presszcsatlakozásra Ház kovácsolt cinkkiválás-mentes réz DIN 17660 EN szerint, nikkelezett, két oldalon presszcsatlakozással. | DN15-16x2,0 | 12728
1721663 |  |  | DN15-16x2,0 vak.alatti | 13180
1722062 |  |  | DN15-20x2,0 | 12728
1722063 |  |  | DN25-26x2,0 | 13180
Golyóscsapok ivóvízre
2210001 |  | Golyóscsap ivóvíz rendszerbe holttér mentes golyóval hosszú karral Ház kovácsolt cinkkiválás-mentes réz DIN 17660 EN szerint, a tömítés élettanilag káros anyagot nem tartalmaz. Holttérmentes golyó kopásvédővel. Ivóvízre 85 °C-ig alkalmazható | DN15 | 4139
2210002 |  |  | DN20 | 5151
2210003 |  |  | DN25 | 8350
2210004 |  |  | DN32 | 12664
2210005 |  |  | DN40 | 20841
2210006 |  |  | DN50 | 28254
2210011 |  | Golyóscsap ivóvíz rendszerbe holttér mentes golyóval rövid karral Ház kovácsolt cinkkiválás-mentes réz DIN 17660 EN szerint, a tömítés élettanilag káros anyagot nem tartalmaz. Holttérmentes golyó kopásvédővel. Ivóvízre 85 °C-ig alkalmazható | DN15 | 4170
2210012 |  |  | DN20 | 5203
2210013 |  |  | DN25 | 7969
2210014 |  |  | DN32 | 12630
2211001 |  | Golyóscsap rövid zöld kézikarral, visszacsapóval, 2x belső menet Ház kovácsolt cinkkiválás-mentes réz DIN 17660 EN szerint, a tömítés PTFE és EPDM. Visszacsapóval egybeépítve. Közeghőmérséklet -10-90°C, víz esetén 0-90°C. | DN15 | 5926
2211002 |  |  | DN20 | 6857
2220601 |  | MODUL golyóscsap ivóvíz rendszerbe | G1/2", PN25 | 4690
2220602 |  |  | G3/4", PN25 | 5678
2220603 |  |  | G1", PN25 | 9017
2220604 |  |  | G5/4", PN25 | 13104
2220605 |  |  | G6/4", PN25 | 23962
2220606 |  |  | G2", PN25 | 34278
Tartozékok
1266201 |  | Y-Szennyfogó-szűrő - vízre Ház kovácsolt réz, rozsdamantes szűrő, belső menettel. Közeg hőmérséklet: -10 °C - 110 °C (vízre 0 °C - 110 °C). | DN15 | 3945
1266202 |  |  | DN20 | 4965
1266203 |  |  | DN25 | 7181
1266204 |  |  | DN32 | 14061
1266205 |  |  | DN40 | 16537
1266206 |  |  | DN50 | 25206
1233001 |  | Záródugó, légtelenítő készlet Közeg hőmérséklet: -10 °C - 110 °C (vízre 0 °C - 110 °C). | 1/2 | 922
1263701 |  | Légtelenítő-szelep nikkelezett réz O-gyűrűs tömítéssel. Közeg hőmérséklet: -10 °C - 110 °C (vízre 0 °C - 110 °C). | DN15 | 558
1233019 |  | Légtelenítő-kulcs Fűtési-, hűtési rendszerek légtelenítéséhez és ürítéséhez. |  | 287
1262101 |  | Visszacsapó-szelep Ház sárgarézből, O-gyűrűvel, PN 10, G 1/2". Közeg hőmérséklet: 0 °C - +100 °C. | 1/2" | 1038
1263403 |  | Visszacsapó-szelep Ház kovácsolt rézből, nikkelezett, EPDM tömítéssel, PN 25, DN20. Közeg hőmérséklet: 0 °C - +90 °C. | 1" | 6428
1262200 |  | Visszacsapó-szelep Ház kovácsolt réz, tömítés NBR, 2 x belső menet, PN 16, minden nem agresszív közegre, mint a víz, olaj, levegő, fűtőolaj vagy kenőolaj. Közeg hőmérséklet: 0 °C - +100 °C. | DN15 | 2103
1262201 |  |  | DN20 | 2702
1262202 |  |  | DN25 | 3827
1262203 |  |  | DN32 | 6824
1262211 |  | Visszacsapószelep | DN 15 | 3873
1262212 |  | Ház rézöntvény, tömítés | DN 20 | 4615
1262213 |  | NBR, PN 10, Közeg hőmérséklet: 0 °C – +80 °C. | DN 25 | 6562
1262214 |  |  | DN 32 | 10244
1262215 |  |  | DN 40 | 12937
1262216 |  |  | Dn 50 | 18110
1262241 |  | Visszacsapó szelep | 1/2" | 4682
1262242 |  |  | 3/4" | 5990
1262243 |  |  | 1" | 7955
1262244 |  |  | 5/4" | 10357
1262245 |  |  | 6/4" | 15099
1262246 |  |  | 2" | 20961
1262302 |  | Visszacsapó-szelep ivóvíz hálózatba EN 1717 szerinti biztonsági szerelvény, ami megakadályozza a szennyezett víz visszaáramlását, -nyomását, -szívását az épületbe, az ellátóvezetékbe vagy egyéb rendszereszközbe. Víz közegre, ház és a vízzel érintkező részek cinkkiválás-mentes sárgarézből készültek. Zajtalan, nyomáslökések nélküli működés. 2 db 1/4 kontrollnyílás. | DN 20 | 4544
1262303 |  |  | DN 25 | 5125
1262304 |  |  | DN 32 | 8937
1263001 |  | Gyors-légtelenítő Ház kovácsolt rézből, EPDM tömítéssel. Közeg hőmérséklet: 0 °C - +100 °C. | DN15 | 4343
1263000 |  |  | DN10 | 5234
I12004 | #VALUE! | Automata légtelenítő MICRO 1/2" | 1/2" | 4111
1267001 |  | Termomanométer Ház kovácsolt rézből, EPDM tömítéssel. Közeg hőmérséklet: 0 °C - +100 °C. | DN15 | 9561
1210404 |  | Kazán biztonsági szerelvény csoport minden nem agresszív közegre, mint a víz, olaj, levegő, fűtőolaj vagy kenőolaj. Közeg hőmérséklet: 0 °C - +100 °C. | DN25, 2,5 bar | 29230
1210415 |  | Kazán biztonsági szerelvénycsoport | DN25 | 21740
1220502 |  | Illetéktelen zárástól védett szerviz szelep | DN 20 | 7677
1220503 |  |  | DN 25 | 15290
1233301 |  | Króm szűkítő 1/2-3/8" | 1/2" - 3/8" | 401
1112502 |  | Mágneses szűrő kazán alá |  | 36724

## HERZ MODUL golyóscsapok
Árjegyzék (2026.02.16.-tól)
A HERZ MODUL sorozatú golyóscsapokról
Megnevezés |  | Méret | EAN | Cikkszám | csom.egys. | súly | listaár
Golyóscsapok fűtési rendszerekhez
| Golyóscsap, „MODUL“ hosszú karral (Aluminium), PN 25, belső menet x belső menet Kovácsolt réz ház EN 12420 szerint, nikkelezett, PTFE tömítéssel. Krómozott elzárótest teljes átfolyással. Belső menetek ISO 228 szerint. Közeghőmérséklet -30 °C - 150 °C. (Víz 0 °C - 110 °C), az összes nem agresszív közegre, mint víz, olaj, levegő, fűtőolaj vagy kenőolaj. | 15 | 3838963421344 | 1220101 | 25 | 0.18 kg | 3441
|  | 20 | 3838963421351 | 1220102 | 25 | 0.27 kg | 4311
|  | 25 | 3838963421368 | 1220103 | 20 | 0.48 kg | 7039
|  | 32 | 3838963421375 | 1220104 | 16 | 0.70 kg | 10363
|  | 40 | 3838963421382 | 1220105 | 8 | 1.17 kg | 18589
|  | 50 | 3838963421399 | 1220106 | 4 | 1.92 kg | 29251
| Golyóscsap, „MODUL“ rövid karral (Aluminium), PN 25, belső menet x belső menet Kovácsolt réz ház EN 12420 szerint, nikkelezett, PTFE tömítéssel. Krómozott elzárótest teljes átfolyással. Belső menetek ISO 228 szerint. Közeghőmérséklet -30 °C - 150 °C. (Víz 0 °C - 110 °C), az összes nem agresszív közegre, mint víz, olaj, levegő, fűtőolaj vagy kenőolaj. | 15 | 3838963421405 | 1220111 | 25 | 0.17 kg | 3173
|  | 20 | 3838963421412 | 1220112 | 25 | 0.25 kg | 3997
|  | 25 | 3838963421429 | 1220113 | 20 | 0.45 kg | 6331
|  | 32 | 3838963421436 | 1220114 | 16 | 0.69 kg | 9663
| Golyóscsap, „MODUL“ hosszú karral (Acéllemez), PN 25, belső menet x belső menet Kovácsolt réz ház EN 12420 szerint, nikkelezett, PTFE tömítéssel. Krómozott elzárótest teljes átfolyással. Belső menetek ISO 228 szerint. Közeghőmérséklet -30 °C - 150 °C. (Víz 0 °C - 110 °C), az összes nem agresszív közegre, mint víz, olaj, levegő, fűtőolaj vagy kenőolaj. | 15 | 3838963421443 | 1220121 | 25 | 0.19 kg | 3221
|  | 20 | 3838963421450 | 1220122 | 25 | 0.28 kg | 4010
|  | 25 | 3838963421467 | 1220123 | 20 | 0.49 kg | 6587
|  | 32 | 3838963421474 | 1220124 | 16 | 0.75 kg | 9919
|  | 40 | 3838963421481 | 1220125 | 8 | 1.20 kg | 18210
|  | 50 | 3838963421498 | 1220126 | 4 | 1.95 kg | 28361
| Golyóscsap, „MODUL“ rövid karral (Acéllemez), PN 25, belső menet x belső menet Kovácsolt réz ház EN 12420 szerint, nikkelezett, PTFE tömítéssel. Krómozott elzárótest teljes átfolyással. Belső menetek ISO 228 szerint. Közeghőmérséklet -30 °C - 150 °C. (Víz 0 °C - 110 °C), az összes nem agresszív közegre, mint víz, olaj, levegő, fűtőolaj vagy kenőolaj. | 15 | 3838963421504 | 1220131 | 25 | 0.175 kg | 3236
|  | 20 | 3838963421511 | 1220132 | 25 | 0.26 kg | 4064
|  | 25 | 3838963421528 | 1220133 | 20 | 0.46 kg | 6477
|  | 32 | 3838963421535 | 1220134 | 16 | 0.72 kg | 9809
| Golyóscsap, „MODUL“ hosszú karral (Aluminium), PN 16, belső menet x hollandi Kovácsolt réz ház EN 12420 szerint, nikkelezett, PTFE tömítéssel. Krómozott elzárótest teljes átfolyással. Belső menetek ISO 228 szerint. Közeghőmérséklet -30 °C - 150 °C. (Víz 0 °C - 110 °C), az összes nem agresszív közegre, mint víz, olaj, levegő, fűtőolaj vagy kenőolaj. | 15 | 3838963421542 | 1221101 | 25 | 0.25 kg | 4597
|  | 20 | 3838963421559 | 1221102 | 25 | 0.37 kg | 6568
|  | 25 | 3838963421566 | 1221103 | 20 | 0.68 kg | 10914
|  | 32 | 3838963421573 | 1221104 | 16 | 1.08 kg | 17277
|  | 40 | 3838963421580 | 1221105 | 8 | 1.50 kg | 28907
|  | 50 | 3838963421597 | 1221106 | 4 | 2.60 kg | 40834
| Golyóscsap, „MODUL“ rövid karral (Aluminium), PN 16, belső menet x hollandi Kovácsolt réz ház EN 12420 szerint, nikkelezett, PTFE tömítéssel. Krómozott elzárótest teljes átfolyással. Belső menetek ISO 228 szerint. Közeghőmérséklet -30 °C - 150 °C. (Víz 0 °C - 110 °C), az összes nem agresszív közegre, mint víz, olaj, levegő, fűtőolaj vagy kenőolaj. | 15 | 3838963421603 | 1221111 | 25 | 0.24 kg | 4437
|  | 20 | 3838963421610 | 1221112 | 25 | 0.35 kg | 6381
|  | 25 | 3838963421627 | 1221113 | 20 | 0.64 kg | 10551
|  | 32 | 3838963421634 | 1221114 | 16 | 1.06 kg | 17007
| Golyóscsap, „MODUL“ hosszú karral, PN 25, fix külső menet x fix belső menet Kovácsolt réz ház, EN 12420 szerint, PTFE tömítéssel. Krómozott elzárótest teljes átfolyással. Belső menetek ISO 228 szerint. Közeghőmérséklet -30 °C - 150 °C. (Víz 0 °C - 110 °C), az összes nem agresszív közegre, mint víz, olaj, levegő, fűtőolaj vagy kenőolaj. | 15 | 3838963442875 | 1222801 | 25 | 0,19 kg | 3963
|  | 20 | 3838963442882 | 1222802 | 25 | 0,28 kg | 5025
|  | 25 | 3838963442899 | 1222803 | 20 | 0,5 kg | 7959
|  | 32 | 3838963442905 | 1222804 | 16 | 0,8 kg | 11868
|  | 40 | 3838963442912 | 1222805 | 8 | 1,19 kg | 21281
|  | 50 | 3838963XXXXXX | 1222806 | 4 | 1,89 kg | 33248
| Golyóscsap, „MODUL“ rövid karral, PN 25, fix külső menet x fix belső menet Kovácsolt réz ház, EN 12420 szerint, PTFE tömítéssel. Krómozott elzárótest teljes átfolyással. Belső menetek ISO 228 szerint. Közeghőmérséklet -30 °C - 150 °C. (Víz 0 °C - 110 °C), az összes nem agresszív közegre, mint víz, olaj, levegő, fűtőolaj vagy kenőolaj. | 15 | 3838963221470 | 1222811 | 25 | 0,19 kg | 3793
|  | 20 | 3838963442943 | 1222812 | 16 | 0,27 kg | 4819
|  | 25 | 3838963442950 | 1222813 | 8 | 0,49 kg | 7845
|  | 32 | 3838963442967 | 1222814 | 4 | 0,8 kg | 11457
| Golyóscsap, „MODUL“ hosszú karral (Acéllemez), PN 16, belső menet x hollandi Kovácsolt réz ház EN 12420 szerint, nikkelezett, PTFE tömítéssel. Krómozott elzárótest teljes átfolyással. Belső menetek ISO 228 szerint. Közeghőmérséklet -30 °C - 150 °C. (Víz 0 °C - 110 °C), az összes nem agresszív közegre, mint víz, olaj, levegő, fűtőolaj vagy kenőolaj. | 15 | 3838963421641 | 1221121 | 25 | 0.26 kg | 4501
|  | 20 | 3838963421658 | 1221122 | 25 | 0.38 kg | 6477
|  | 25 | 3838963421665 | 1221123 | 20 | 0.69 kg | 10754
|  | 32 | 3838963421672 | 1221124 | 16 | 1.10 kg | 16313
|  | 40 | 3838963421689 | 1221125 | 8 | 1.58 kg | 28545
|  | 50 | 3838963421696 | 1221126 | 4 | 2.75 kg | 40510
| Golyóscsap, „MODUL“ rövid karral (Acéllemez), PN 16, belső menet x hollandi Kovácsolt réz ház EN 12420 szerint, nikkelezett, PTFE tömítéssel. Krómozott elzárótest teljes átfolyással. Belső menetek ISO 228 szerint. Közeghőmérséklet -30 °C - 150 °C. (Víz 0 °C - 110 °C), az összes nem agresszív közegre, mint víz, olaj, levegő, fűtőolaj vagy kenőolaj. | 15 | 3838963421702 | 1221131 | 25 | 0.245 kg | 4530
|  | 20 | 3838963421719 | 1221132 | 25 | 0.36 kg | 6507
|  | 25 | 3838963421726 | 1221133 | 20 | 0.66 kg | 10551
|  | 32 | 3838963421733 | 1221134 | 16 | 1.08 kg | 16188
| Golyóscsap, „MODUL“ rövid karral (műanyag - piros), PN 25, belső menet x belső menet Kovácsolt réz ház EN 12420 szerint, nikkelezett, PTFE tömítéssel. Krómozott elzárótest teljes átfolyással. Belső menetek ISO 228 szerint. Közeghőmérséklet -30 °C - 150 °C. (Víz 0 °C - 110 °C), az összes nem agresszív közegre, mint víz, olaj, levegő, fűtőolaj vagy kenőolaj. | 15 | 3838963421740 | 1220141 | 25 | 0.19 kg | 3236
|  | 20 | 3838963421757 | 1220142 | 25 | 0.29 kg | 4064
|  | 25 | 3838963421764 | 1220143 | 20 | 0.47 kg | 6477
|  | 32 | 3838963421771 | 1220144 | 16 | 0.74 kg | 9809
|  | 40 | 3838963421788 | 1220145 | 8 | 1.15 kg | 18364
|  | 50 | 3838963421795 | 1220146 | 4 | 1.83 kg | 28458
| Golyóscsap, „MODUL“ rövid karral (műanyag - kék), PN 25, belső menet x belső menet Kovácsolt réz ház EN 12420 szerint, nikkelezett, PTFE tömítéssel. Krómozott elzárótest teljes átfolyással. Belső menetek ISO 228 szerint. Közeghőmérséklet -30 °C - 150 °C. (Víz 0 °C - 110 °C), az összes nem agresszív közegre, mint víz, olaj, levegő, fűtőolaj vagy kenőolaj. | 15 | 3838963421801 | 1220151 | 25 | 0.20 kg | 3236
|  | 20 | 3838963421818 | 1220152 | 25 | 0.29 kg | 4064
|  | 25 | 3838963421825 | 1220153 | 20 | 0.47 kg | 6477
|  | 32 | 3838963421832 | 1220154 | 16 | 0.74 kg | 9809
|  | 40 | 3838963421849 | 1220155 | 8 | 1.15 kg | 18364
|  | 50 | 3838963421856 | 1220156 | 4 | 1.83 kg | 28458
| Golyóscsap, „MODUL“ rövid karral, beépített hőmérővel (műanyag - piros),PN 25, belső menet x belső menet Kovácsolt réz ház EN 12420 szerint, nikkelezett, PTFE tömítéssel. Krómozott elzárótest teljes átfolyással. Belső menetek ISO 228 szerint. Közeghőmérséklet -30 °C - 150 °C. (Víz 0 °C - 110 °C), az összes nem agresszív közegre, mint víz, olaj, levegő, fűtőolaj vagy kenőolaj. | 15 | 3838963421863 | 1220161 | 25 | 0.27 kg | 6536
|  | 20 | 3838963421870 | 1220162 | 25 | 0.30 kg | 7362
|  | 25 | 3838963421887 | 1220163 | 20 | 0.48 kg | 9727
|  | 32 | 3838963421894 | 1220164 | 16 | 0.75 kg | 13156
|  | 40 | 3838963421900 | 1220165 | 8 | 1.25 kg | 21985
|  | 50 | 3838963421917 | 1220166 | 4 | 1.95 kg | 32044
| Golyóscsap, „MODUL“ rövid karral, beépített hőmérővel (műanyag - kék), PN 25, belső menet x belső menet Kovácsolt réz ház EN 12420 szerint, nikkelezett, PTFE tömítéssel. Krómozott elzárótest teljes átfolyással. Belső menetek ISO 228 szerint. Közeghőmérséklet -30 °C - 150 °C. (Víz 0 °C - 110 °C), az összes nem agresszív közegre, mint víz, olaj, levegő, fűtőolaj vagy kenőolaj. | 15 | 3838963421924 | 1220171 | 25 | 0.28 kg | 6536
|  | 20 | 3838963421931 | 1220172 | 25 | 0.30 kg | 7362
|  | 25 | 3838963421948 | 1220173 | 20 | 0.48 kg | 9727
|  | 32 | 3838963421955 | 1220174 | 16 | 0.75 kg | 13156
|  | 40 | 3838963421962 | 1220175 | 8 | 1.25 kg | 21985
|  | 50 | 3838963421979 | 1220176 | 4 | 1.95 kg | 32044
| Golyóscsap, „MODUL“ hosszú karral (Aluminium), PN 25, belső menet x belső menet Kovácsolt réz ház, speciális cink kiválásmentes anyagból EN 12420 szerint, PTFE tömítéssel. Krómozott elzárótest teljes átfolyással. Belső menetek ISO 228 szerint. Közeghőmérséklet -30 °C - 150 °C. (Víz 0 °C - 110 °C), az összes nem agresszív közegre, mint víz, olaj, levegő, fűtőolaj vagy kenőolaj. | 15 | 3838963421986 | 1220601 | 25 | 0.18 kg | 3806
|  | 20 | 3838963421993 | 1220602 | 25 | 0.27 kg | 4849
|  | 25 | 3838963422006 | 1220603 | 20 | 0.48 kg | 7552
|  | 32 | 3838963422013 | 1220604 | 16 | 0.70 kg | 11844
|  | 40 | 3838963422020 | 1220605 | 8 | 1.17 kg | 21776
|  | 50 | 3838963422037 | 1220606 | 4 | 1.92 kg | 32136
| Golyóscsap, „MODUL“ rövid karral (Aluminium), PN 25, belső menet x belső menet Kovácsolt réz ház, speciális cink kiválásmentes anyagból EN 12420 szerint, PTFE tömítéssel. Krómozott elzárótest teljes átfolyással. Belső menetek ISO 228 szerint. Közeghőmérséklet -30 °C - 150 °C. (Víz 0 °C - 110 °C), az összes nem agresszív közegre, mint víz, olaj, levegő, fűtőolaj vagy kenőolaj. | 15 | 3838963422044 | 1220611 | 25 | 0.17 kg | 3678
|  | 20 | 3838963422051 | 1220612 | 25 | 0.25 kg | 4677
|  | 25 | 3838963422068 | 1220613 | 20 | 0.45 kg | 7203
|  | 32 | 3838963422075 | 1220614 | 16 | 0.69 kg | 11434
| Golyóscsap, „MODUL“ hosszú karral (Acéllemez), PN 25, belső menet x belső menet Kovácsolt réz ház, speciális cink kiválásmentes anyagból EN 12420 szerint, PTFE tömítéssel. Krómozott elzárótest teljes átfolyással. Belső menetek ISO 228 szerint. Közeghőmérséklet -30 °C - 150 °C. (Víz 0 °C - 110 °C), az összes nem agresszív közegre, mint víz, olaj, levegő, fűtőolaj vagy kenőolaj. | 15 | 3838963422082 | 1220621 | 25 | 0.19 kg | 3710
|  | 20 | 3838963422099 | 1220622 | 25 | 0.28 kg | 4748
|  | 25 | 3838963422105 | 1220623 | 20 | 0.49 kg | 7395
|  | 32 | 3838963422112 | 1220624 | 16 | 0.75 kg | 11683
|  | 40 | 3838963422129 | 1220625 | 8 | 1.20 kg | 21374
|  | 50 | 3838963422136 | 1220626 | 4 | 1.95 kg | 31752
| Golyóscsap, „MODUL“ rövid karral (Acéllemez), PN 25, belső menet x belső menet Kovácsolt réz ház, speciális cink kiválásmentes anyagból EN 12420 szerint, PTFE tömítéssel. Krómozott elzárótest teljes átfolyással. Belső menetek ISO 228 szerint. Közeghőmérséklet -30 °C - 150 °C. (Víz 0 °C - 110 °C), az összes nem agresszív közegre, mint víz, olaj, levegő, fűtőolaj vagy kenőolaj. | 15 | 3838963422143 | 1220631 | 25 | 0.175 kg | 3740
|  | 20 | 3838963422150 | 1220632 | 25 | 0.26 kg | 4768
|  | 25 | 3838963422167 | 1220633 | 20 | 0.46 kg | 7279
|  | 32 | 3838963422174 | 1220634 | 16 | 0.72 kg | 11562
| Golyóscsap, „MODUL“ hosszú karral (Aluminium), PN 16, belső menet x hollandi Kovácsolt réz ház, speciális cink kiválásmentes anyagból EN 12420 szerint, PTFE tömítéssel. Krómozott elzárótest teljes átfolyással. Belső menetek ISO 228 szerint. Közeghőmérséklet -30 °C - 150 °C. (Víz 0 °C - 110 °C), az összes nem agresszív közegre, mint víz, olaj, levegő, fűtőolaj vagy kenőolaj. | 15 | 3838963422181 | 1221601 | 25 | 0.25 kg | 4546
|  | 20 | 3838963422198 | 1221602 | 25 | 0.37 kg | 5588
|  | 25 | 3838963422204 | 1221603 | 20 | 0.68 kg | 8542
|  | 32 | 3838963422211 | 1221604 | 16 | 1.08 kg | 18089
|  | 40 | 3838963422228 | 1221605 | 8 | 1.50 kg | 31377
|  | 50 | 3838963422235 | 1221606 | 4 | 2.60 kg | 42575
| Golyóscsap, „MODUL“ rövid karral (Aluminium), PN 16, belső menet x hollandi Kovácsolt réz ház, speciális cink kiválásmentes anyagból EN 12420 szerint, PTFE tömítéssel. Krómozott elzárótest teljes átfolyással. Belső menetek ISO 228 szerint. Közeghőmérséklet -30 °C - 150 °C. (Víz 0 °C - 110 °C), az összes nem agresszív közegre, mint víz, olaj, levegő, fűtőolaj vagy kenőolaj. | 15 | 3838963422242 | 1221611 | 25 | 0.24 kg | 4344
|  | 20 | 3838963422259 | 1221612 | 25 | 0.35 kg | 5382
|  | 25 | 3838963422266 | 1221613 | 20 | 0.64 kg | 8089
|  | 32 | 3838963422273 | 1221614 | 16 | 1.06 kg | 17674
| Golyóscsap, „MODUL“ hosszú karral (Acéllemez), PN 16, belső menet x hollandi Kovácsolt réz ház, speciális cink kiválásmentes anyagból EN 12420 szerint, PTFE tömítéssel. Krómozott elzárótest teljes átfolyással. Belső menetek ISO 228 szerint. Közeghőmérséklet -30 °C - 150 °C. (Víz 0 °C - 110 °C), az összes nem agresszív közegre, mint víz, olaj, levegő, fűtőolaj vagy kenőolaj. | 15 | 3838963422280 | 1221621 | 25 | 0.26 kg | 4449
|  | 20 | 3838963422297 | 1221622 | 25 | 0.38 kg | 5473
|  | 25 | 3838963422303 | 1221623 | 20 | 0.69 kg | 8389
|  | 32 | 3838963422310 | 1221624 | 16 | 1.10 kg | 17925
|  | 40 | 3838963422327 | 1221625 | 8 | 1.58 kg | 30867
|  | 50 | 3838963422334 | 1221626 | 4 | 2.75 kg | 42172
| Golyóscsap, „MODUL“ rövid karral (Acéllemez), PN 16, belső menet x hollandi Kovácsolt réz ház, speciális cink kiválásmentes anyagból EN 12420 szerint, PTFE tömítéssel. Krómozott elzárótest teljes átfolyással. Belső menetek ISO 228 szerint. Közeghőmérséklet -30 °C - 150 °C. (Víz 0 °C - 110 °C), az összes nem agresszív közegre, mint víz, olaj, levegő, fűtőolaj vagy kenőolaj. | 15 | 3838963422341 | 1221631 | 25 | 0.245 kg | 4437
|  | 20 | 3838963422358 | 1221632 | 25 | 0.36 kg | 5478
|  | 25 | 3838963422365 | 1221633 | 20 | 0.66 kg | 8273
|  | 32 | 3838963422372 | 1221634 | 16 | 1.08 kg | 17808
| Golyóscsap, „MODUL“ rövid karral (műanyag - piros), PN 25, belső menet x belső menet Kovácsolt réz ház, speciális cink kiválásmentes anyagból EN 12420 szerint, PTFE tömítéssel. Krómozott elzárótest teljes átfolyással. Belső menetek ISO 228 szerint. Közeghőmérséklet -30 °C - 150 °C. (Víz 0 °C - 110 °C), az összes nem agresszív közegre, mint víz, olaj, levegő, fűtőolaj vagy kenőolaj. | 15 | 3838963422389 | 1220641 | 25 | 0.19 kg | 3725
|  | 20 | 3838963422396 | 1220642 | 25 | 0.29 kg | 4768
|  | 25 | 3838963422402 | 1220643 | 20 | 0.47 kg | 7279
|  | 32 | 3838963422419 | 1220644 | 16 | 0.74 kg | 11562
|  | 40 | 3838963422426 | 1220645 | 8 | 1.15 kg | 21616
|  | 50 | 3838963422433 | 1220646 | 4 | 1.83 kg | 31880
| Golyóscsap, „MODUL“ rövid karral (műanyag - kék), PN 25, belső menet x belső menet Kovácsolt réz ház, speciális cink kiválásmentes anyagból EN 12420 szerint, PTFE tömítéssel. Krómozott elzárótest teljes átfolyással. Belső menetek ISO 228 szerint. Közeghőmérséklet -30 °C - 150 °C. (Víz 0 °C - 110 °C), az összes nem agresszív közegre, mint víz, olaj, levegő, fűtőolaj vagy kenőolaj. | 15 | 3838963422440 | 1220651 | 25 | 0.20 kg | 3725
|  | 20 | 3838963422457 | 1220652 | 25 | 0.29 kg | 4768
|  | 25 | 3838963422464 | 1220653 | 20 | 0.47 kg | 7279
|  | 32 | 3838963422471 | 1220654 | 16 | 0.74 kg | 11562
|  | 40 | 3838963422488 | 1220655 | 8 | 1.15 kg | 21414
|  | 50 | 3838963422495 | 1220656 | 4 | 1.83 kg | 31880
| Golyóscsap, „MODUL“ rövid karral, beépített hőmérővel (műanyag - piros),PN 25, belső menet x belső menet Kovácsolt réz ház, speciális cink kiválásmentes anyagból EN 12420 szerint, PTFE tömítéssel. Krómozott elzárótest teljes átfolyással. Belső menetek ISO 228 szerint. Közeghőmérséklet -30 °C - 150 °C. (Víz 0 °C - 110 °C), az összes nem agresszív közegre, mint víz, olaj, levegő, fűtőolaj vagy kenőolaj. | 15 | 3838963422501 | 1220661 | 25 | 0.27 kg | 7039
|  | 20 | 3838963422518 | 1220662 | 25 | 0.30 kg | 8056
|  | 25 | 3838963422525 | 1220663 | 20 | 0.48 kg | 10598
|  | 32 | 3838963422532 | 1220664 | 16 | 0.75 kg | 14911
|  | 40 | 3838963422549 | 1220665 | 8 | 1.25 kg | 25222
|  | 50 | 3838963422556 | 1220666 | 4 | 1.95 kg | 35453
| Golyóscsap, „MODUL“ rövid karral, beépített hőmérővel (műanyag - kék), PN 25, belső menet x belső menet Kovácsolt réz ház, speciális cink kiválásmentes anyagból EN 12420 szerint, PTFE tömítéssel. Krómozott elzárótest teljes átfolyással. Belső menetek ISO 228 szerint. Közeghőmérséklet -30 °C - 150 °C. (Víz 0 °C - 110 °C), az összes nem agresszív közegre, mint víz, olaj, levegő, fűtőolaj vagy kenőolaj. | 15 | 3838963422563 | 1220671 | 25 | 0.28 kg | 7039
|  | 20 | 3838963422570 | 1220672 | 25 | 0.30 kg | 8056
|  | 25 | 3838963422587 | 1220673 | 20 | 0.48 kg | 10598
|  | 32 | 3838963422594 | 1220674 | 16 | 0.75 kg | 14911
|  | 40 | 3838963422600 | 1220675 | 8 | 1.25 kg | 25222
|  | 50 | 3838963422617 | 1220676 | 4 | 1.95 kg | 35453
| Golyóscsap "MODUL" rövid karral,csatlakozási lehetőséggel hőmérsékletérzékelő számára | 15 |  | 1220281 |  |  | 4810
|  | 20 |  | 1220282 |  |  | 6018
|  | 25 |  | 1220283 |  |  | 9104
| Golyóscsap egyenes piros rövid karral, elsősorban a rozsdamentes osztó-gyűjtőkhöz | 25 |  | 1220513 |  |  | 13069
| Golyóscsap egyenes piros rövid karral, elsősorban a rozsdamentes osztó-gyűjtőkhöz | 25 |  | 1220523 |  |  | 13069
| Golyóscsap sarok piros rövid karral, elsősorban a rozsdamentes osztó-gyűjtőkhöz | 25 |  | 1222403 |  |  | 15235
| Golyóscsap sarok piros rövid karral, elsősorban a rozsdamentes osztó-gyűjtőkhöz | 25 |  | 1222413 |  |  | 15235

## HERZ Classic golyóscsapok
Árjegyzék (2026.02.16.-tól)
A HERZ CLASSIC sorozatú golyóscsapokról
Golyóscsapok fűtési rendszerekhez
Kép | Megnevezés | Cikkszám | Méret | Listaár
| Golyóscsap, „CLASSIC“ hosszú acél karral, PN 25, belső menet x belső menet Kovácsolt réz ház EN 12165 szerint, nikkelezett, CW617 N, PTFE tömítéssel. Krómozott elzárótest belső menetek ISO 228 szerint. Közeghőmérséklet -10 °C - 110 °C. (Víz +0,5 °C - +110 °C), víz közegre alkalmas, etilén, vagy propilén glikol megengedett 25-50% arányban | 1220181 | DN15 | 3116
|  | 1220182 | DN20 | 3932
|  | 1220183 | DN25 | 6420
|  | 1220184 | DN32 | 9312
| Golyóscsap, „CLASSIC“ rövid acél karral, PN 25, belső menet x belső menet Kovácsolt réz ház EN 12165 szerint, nikkelezett, CW617 N, PTFE tömítéssel. Krómozott elzárótest belső menetek ISO 228 szerint. Közeghőmérséklet -10 °C - 110 °C. (Víz +0,5 °C - +110 °C), víz közegre alkalmas, etilén, vagy propilén glikol megengedett 25-50% arányban | 1220811 | DN15 | 2844
|  | 1220812 | DN20 | 3582
|  | 1220813 | DN25 | 5853
|  | 1220814 | DN32 | 8844
| Golyóscsap, „CLASSIC“ hosszú acél karral, PN 25, fix belső menet x fix külső menet Kovácsolt réz ház EN 12165 szerint, nikkelezett, CW617 N, PTFE tömítéssel. Krómozott elzárótest belső menetek ISO 228 szerint. Közeghőmérséklet -10 °C - 110 °C. (Víz +0,5 °C - +110 °C), víz közegre alkalmas, etilén, vagy propilén glikol megengedett 25-50% arányban | 1220821 | DN15 | 3551
|  | 1220822 | DN20 | 4507
|  | 1220823 | DN25 | 7258
|  | 1220824 | DN32 | 10390
| Golyóscsap, „CLASSIC“ rövid acél karral, PN 25, fix belső menet x fix külső menet Kovácsolt réz ház EN 12165 szerint, nikkelezett, CW617 N, PTFE tömítéssel. Krómozott elzárótest belső menetek ISO 228 szerint. Közeghőmérséklet -10 °C - 110 °C. (Víz +0,5 °C - +110 °C), víz közegre alkalmas, etilén, vagy propilén glikol megengedett 25-50% arányban | 1220831 | DN15 | 3075
|  | 1220832 | DN20 | 3897
|  | 1220833 | DN25 | 6281
|  | 1220834 | DN32 | 10085
| Golyóscsap, „CLASSIC“ hosszú acél karral, PN 25, belső menet x hollandi Kovácsolt réz ház EN 12165 szerint, nikkelezett, CW617 N, PTFE tömítéssel. Krómozott elzárótest belső menetek ISO 228 szerint. Közeghőmérséklet -10 °C - 110 °C. (Víz +0,5 °C - +110 °C), víz közegre alkalmas, etilén, vagy propilén glikol megengedett 25-50% arányban | 1220841 | DN15 | 4350
|  | 1220842 | DN20 | 6384
|  | 1220843 | DN25 | 10038
|  | 1220844 | DN32 | 15451
| Golyóscsap, „CLASSIC“ rövid acél karral, PN 25, belső menet x hollandi Kovácsolt réz ház EN 12165 szerint, nikkelezett, CW617 N, PTFE tömítéssel. Krómozott elzárótest belső menetek ISO 228 szerint. Közeghőmérséklet -10 °C - 110 °C. (Víz +0,5 °C - +110 °C), víz közegre alkalmas, etilén, vagy propilén glikol megengedett 25-50% arányban | 1220851 | DN15 | 4377
|  | 1220852 | DN20 | 5703
|  | 1220853 | DN25 | 10088
|  | 1220854 | DN32 | 15507

## PUMPFIX szivattyús egységek
Árjegyzék (2026.02.16.-tól)
A PUMPFIX szivattyús egységekről, 1 utú golyóscsapokról, 3 járatú keverőszelepekről
1 utú golyóscsap, 3 járatú keverőszelep
0
Megnevezés |  | Méret | EAN | Cikkszám | csom.egys. | súly | Listaár
| 1-utú golyóscsap 1/2" | 1/2" |  | 1211711 |  |  | 6521
| 1-utú golyóscsap 3/4" | 3/4" |  | 1211712 |  |  | 9402
| 1-utú golyóscsap 1" | 1" |  | 1211713 |  |  | 9506
| 1-utú golyóscsap 5/4" | 5/4" |  | 1211714 |  |  | 17420
| 1-utú golyóscsap 6/4" | 6/4" |  | 1211715 |  |  | 24034
| 1-utú golyóscsap 2" | 2" |  | 1211716 |  |  | 36837
| 3 járatú szelep1/2" | 1/2" |  | 1213701 |  |  | 13645
| 3 járatú szelep 3/4" | 3/4" |  | 1213702 |  |  | 13541
| 3 járatú szelep 1" | 1" |  | 1213703 |  |  | 17243
| 3 járatú szelep 5/4" | 5/4" |  | 1213704 |  |  | 20779
| 3 járatú szelep 6/4" | 6/4" |  | 1213705 |  |  | 46145
| 3 járatú szelep 2" | 2" |  | 1213706 |  |  | 65926
| 3 járatú keverő-szab.csap DN20 | DN20 |  | 1213712 |  |  | 10930
| 3 járatú keverő-szab.csap DN25 | DN25 |  | 1213713 |  |  | 14633
| 3 járatú keverő-szab.csap DN32 | DN32 |  | 1213714 |  |  | 18169
| HERZ háromjáratú keverőszelep DN15 kvs 0,4 | DN15 |  | 1213771 |  |  | 14726
| HERZ háromjáratú keverőszelep DN15 kvs 0,63 | DN15 |  | 1213731 |  |  | 14685
| HERZ háromjáratú keverőszelep DN15 kvs 1,0 | DN15 |  | 1213741 |  |  | 14758
| HERZ háromjáratú keverőszelep DN15 kvs 1,6 | DN15 |  | 1213751 |  |  | 14768
| HERZ háromjáratú keverőszelep DN15 kvs 2,5 | DN15 |  | 1213761 |  |  | 14768
| HERZ háromjáratú keverőszelep DN20 kvs 2,5 | DN20 |  | 1213772 |  |  | 15122
| HERZ háromjáratú keverőszelep DN20 kvs 4,0 | DN20 |  | 1213732 |  |  | 15122
| HERZ háromjáratú keverőszelep DN25 kvs 6,3 | DN25 |  | 1213773 |  |  | 19646
| HERZ állítómű 230 V 2-pont szab |  |  | 1771260 |  |  | 74235
| HERZ állítómű 230 V 3-pont szab |  |  | 1771261 |  |  | 70096
| HERZ állítómű 230 V moduláris szab |  |  | 1771262 |  |  | 75587
| HERZ állítómű keverő golyóscsap meghajtó motor 230 V, 90 celsius, 10 Nm, 140 sec |  |  | 1771263 |  |  | 47424
| HERZ egyutú golyóscsap 1" kézi karral | DN25 |  | 1211703 |  |  | 13780
| Kézikar 12117.1x-hez |  |  | 1200190 |  |  | 2236
| Keverőcsap kézikar |  |  | 1200195 |  |  | 1674
PUMPFIX szivattyús egységek fűtési rendszerekhez
Megnevezés |  | Méret | Kvs | Cikkszám | csom.egys. | súly
| PUMPFIX DIREKT DN 25 - költségtakarékos, idő- és helytakarékos szerelés a kazánokhoz, ill. csővezetékekhez - direkt fűtési körökhöz - előszerelt, 180 mm-es építési hosszal rendelkezik a szivattyú - gyári szigeteléssel A következőket tartalmazza : - golyóscsap, az elzáróba épített hőmérővel (piros-előremenő, kék-visszatérő) - visszacsapó szelep - hőszigetelés - WILO Stratos Pico 25/1-6 keringtetőszivattyú - előremenő-visszatérő közötti távolság : 125 mm - max.üzemi hőmérséklet : 110°C - max.üzemi nyomás : 10 bar - mért hőmérsékleti tartomány : 0°C - 120°C | 25 |  | 1451023 | 1 |  | 172318
| PUMPFIX DIREKT DN 25 szivattyú nélkül - költségtakarékos, idő- és helytakarékos szerelés a kazánokhoz, ill. csővezetékekhez - direkt fűtési körökhöz - előszerelt csatlakozás szivattyúk számára, 180 mm-es építési hosszal - gyári szigeteléssel A következőket tartalmazza : - golyóscsap, az elzáróba épített hőmérővel (piros-előremenő, kék-visszatérő) - közdarab visszacsapó szelep későbbi beépítéséhez - hőszigetelés - szivattyú - előremenő-visszatérő közötti távolság : 125 mm - max.üzemi hőmérséklet : 110°C - max.üzemi nyomás : 10 bar - mért hőmérsékleti tartomány : 0°C - 120°C | 25 |  | 1451003 | 1 |  | 107266
| PUMPFIX MIX DN 25 szivattyú nélkül - költségtakarékos, idő- és helytakarékos szerelés a kazánokhoz, ill. csővezetékekhez - kevert fűtési körökhöz - előszerelt csatlakozás, 180 mm-es építési hosszal rendelkező szivattyúk részére - gyári szigeteléssel A következőket tartalmazza : - golyóscsap, az elzáróba épített hőmérővel (piros-előremenő, kék-visszatérő) - bypass szelep - hőszigetelés -- szivattyú - három járatú keverőszelep - Szabályozó motor (230V, 3-pontszabályozás, futamidő:140s) - előremenő-visszatérő közötti távolság : 125 mm - max.üzemi hőmérséklet : 110°C - max.üzemi nyomás : 10 bar - mért hőmérsékleti tartomány : 0°C - 120°C | 25 | 4 | 1451107 | 1 |  | 191391
|  | 25 | 6.3 | 1451103 | 1 |  | 192150
|  | 25 | 10 | 1451108 | 1 |  | 202706
| PUMPFIX DIREKT DN 25 - költségtakarékos, idő- és helytakarékos szerelés a kazánokhoz, ill. csővezetékekhez - direkt fűtési körökhöz - előszerelt, 130 mm-es építési hosszal rendelkezik a szivattyú - gyári szigeteléssel A következőket tartalmazza : - golyóscsap, az elzáróba épített hőmérővel (piros-előremenő, kék-visszatérő) - közdarab visszacsapó szelep későbbi beépítéséhez - hőszigetelés - WILO Stratos Pico keringtetőszivattyú - előremenő-visszatérő közötti távolság : 125 mm - max.üzemi hőmérséklet : 110°C - max.üzemi nyomás : 10 bar - mért hőmérsékleti tartomány : 0°C - 120°C | 25 |  | 1451013 | 1 |  | 229580
| Hidraulikai váltó | 25 | 3 | 1451353 | 1 | 3 kg | 101650
| PUMPFIX MIX DN 25 szivattyúval kvs=6,3 |  |  | 1451148 |  |  | 283535
| PUMPFIX DIREKT szivattyú nélkül | 25 |  | 1451025 |  |  | 105269
| PUMPFIX CONSTANS DN25 szivattyú nélkül | 25 |  | 1451407 |  |  | 161616
| PUMPFIX CONSTANS DN25 szivattyúval kvs=4 | 25 |  | 1451408 |  |  | 278845
| HERZ osztó gyűjtő DN25 2 PUMPFIX csatlakoztatására |  |  | 1450111 |  |  | 104166
| HERZ osztó gyűjtő DN25 3 PUMPFIX csatlakoztatására |  |  | 1450112 |  |  | 131716
| HERZ osztó gyűjtő DN25 4 PUMPFIX csatlakoztatására |  |  | 1450113 |  |  | 164892
| HERZ osztó gyűjtő DN25 5 PUMPFIX csatlakoztatására |  |  | 1450114 |  |  | 196113

## HERZ golyóscsapok gázra
Árjegyzék (2026.02.16.-tól) |  |  |  | Típusvizsgálati tanúsítvány száma : MT 10 1595
A HERZ gázos golyóscsapokról
cikkszám | megnevezés | méret | listaár
Golyóscsapok gázra
1230009 | Golyóscsap acél fogantyúval EN 12165 szerinti kovácsolt sárgarézből, O-gyűrűs tömítéssel (golyó és orsó), belső menet. A DIN-DVGW G.260 táblázat szerinti gázszereléshez, PN1 (HTB 650 °C / 30 perc), GT. Közeghőmérséklet-tartomány: - 20 °C és 60 °C között. | DN8 | 1997
1230000 |  | DN10 | 2059
1230001 |  | DN15 | 4337
1230002 |  | DN20 | 5283
1230003 |  | DN25 | 8767
1230004 |  | DN32 | 13988
1230005 |  | DN40 | 20613
1230006 |  | DN50 | 33166
1230019 | Golyóscsap acél T fogantyúval EN 12165 szerinti kovácsolt sárgarézből, O-gyűrűs tömítéssel (golyó és orsó), belső menet. A DIN-DVGW G.260 táblázat szerinti gázszereléshez, PN1 (HTB 650 °C / 30 perc), GT. Közeghőmérséklet-tartomány: - 20 °C és 60 °C között. | DN8 | 3328
1230010 |  | DN10 | 3276
1230011 |  | DN15 | 3942
1230012 |  | DN20 | 5106
1230013 |  | DN25 | 8611
1230014 |  | DN32 | 13676
1230101 | Golyóscsap acél fogantyúval EN 12165 szerinti kovácsolt sárgarézből, O-gyűrűs tömítéssel (golyó és orsó), külső menet x belső menet. A DIN-DVGW G.260 táblázat szerinti gázszereléshez, PN1 (HTB 650 °C / 30 perc), GT. Közeghőmérséklet-tartomány: - 20 °C és 60 °C között. | DN15 | 4212
1230102 |  | DN20 | 5429
1230103 |  | DN25 | 8871
1230111 | Golyóscsap acél T fogantyúval EN 12165 szerinti kovácsolt sárgarézből, O-gyűrűs tömítéssel (golyó és orsó), külső menet x belső menet. A DIN-DVGW G.260 táblázat szerinti gázszereléshez, PN1 (HTB 650 °C / 30 perc), GT. Közeghőmérséklet-tartomány: - 20 °C és 60 °C között. | DN15 | 4306
1230112 |  | DN20 | 5450
1230201 | Golyóscsap acél fogantyúval EN 12165 szerinti kovácsolt sárgarézből, O-gyűrűs tömítéssel (golyó és orsó), külső menet x belső menet. A DIN-DVGW G.260 táblázat szerinti gázszereléshez, PN1 (HTB 925 °C, 60 perc), GT. Közeghőmérséklet-tartomány: - 20 °C és 60 °C között. | DN15 | 8705
1230202 |  | DN20 | 11097
1230203 |  | DN25 | 18273
1230211 | Golyóscsap acél T fogantyúval EN 12165 szerinti kovácsolt sárgarézből, O-gyűrűs tömítéssel (golyó és orsó), külső menet x belső menet. A DIN-DVGW G.260 táblázat szerinti gázszereléshez, PN1 (HTB 925 °C, 60 perc), GT. Közeghőmérséklet-tartomány: - 20 °C és 60 °C között. | DN15 | 8705
1230212 |  | DN20 | 11263
1230213 |  | DN25 | 18283
1236210 | Golyóscsap dúralumínium T fogantyúval EN 12165 szerinti kovácsolt sárgarézből, teflon tömítőgyűrűvel, dupla O-gyűrűs tömítésekkel, külső menet. A DIN-DVGW G.260 táblázat szerinti gázszereléshez. Közeghőmérséklet-tartomány: - 20 °C és 60 °C között. | DN10 | 3338
1237211 | Golyóscsap dúralumínium T fogantyúval EN 12165 szerinti kovácsolt sárgarézből, teflon tömítőgyűrűvel, dupla O-gyűrűs tömítésekkel, külső menet x belső menet. A DIN-DVGW G.260 táblázat szerinti gázszereléshez. Közeghőmérséklet-tartomány: - 20 °C és 60 °C között. | DN10 | 3401
1236301 | Golyóscsap acél biztonsági elzáró T fogantyúval, egyenes kivitel EN 12420 szerinti kovácsolt sárgarézből, O-gyűrűs tömítéssel (golyó és orsó), nikkelezett, belső menet x belső menet. Zárt helyzetben lezárható fogantyú. A DIN-DVGW G.260 táblázat szerinti gázszereléshez, PN1 (HTB 650 °C, 30 perc), GT. Közeghőmérséklet-tartomány: - 20 °C és 60 °C között. | DN15 | 7051
1236311 | Golyóscsap acél biztonsági elzáró T fogantyúval, egyenes kivitel EN 12420 szerinti kovácsolt sárgarézből, O-gyűrűs tömítéssel (golyó és orsó), nikkelezett, belső menet x külső menet. Zárt helyzetben lezárható fogantyú. A DIN-DVGW G.260 táblázat szerinti gázszereléshez, PN1 (HTB 650 °C, 30 perc), GT. Közeghőmérséklet-tartomány: - 20 °C és 60 °C között. | DN15 | 7010
1230501 | Golyóscsap acél fogantyúval EN 12165 szerinti kovácsolt sárgarézből, teflon tömítőgyűrűvel, dupla O-gyűrűs tömítésekkel, külső menet x belső menet. A DIN-DVGW G.260 táblázat szerinti gázszereléshez. Közeghőmérséklet-tartomány: - 20 °C és 60 °C között. | DN15 | 4046
1230502 |  | DN20 | 5002
1230503 |  | DN25 | 7914
1230504 |  | DN32 | 12054
1230511 | Golyóscsap acél T fogantyúval EN 12165 szerinti kovácsolt sárgarézből, teflon tömítőgyűrűvel, dupla O-gyűrűs tömítésekkel, külső menet x belső menet. A DIN-DVGW G.260 táblázat szerinti gázszereléshez. Közeghőmérséklet-tartomány: - 20 °C és 60 °C között. | DN15 | 3838
1230512 |  | DN20 | 4732
1230513 |  | DN25 | 7592